## CRPHF
CATÁLOGO DE EQUIPAMENTOS - AMBULATÓRIOS´e LABORATÓRIOS ENSP
Cod | Equipamento | Descrição | Finalidade | Fabricante | Marca / Modelo | Patrimônio | N° de série | Ano de aquisição | Complexidade | Criticidade de uso | Uso compartilhado | Nº exames ou ensaios/mês | Durabilidade | Departamento | Laboratório ou Ambulatório | Localização
A-01 | BALANÇA ANTROPOMÉTRICA | Em revisão | PESAGEM DE ADULTOS DE ATÉ 200 KG | FILIZOLA | PERSONAL LINE 200 | F-ENSP-23850 | 1022 | 2009 | BAIXA | CRÍTICO | Não |  |  | CRPFH | AMBULATÓRIO | Consultório 1
A-02 | BALANÇA ANTROPOMÉTRICA | Em revisão | PESAGEM DE ADULTOS DE ATÉ 120 KG | Marte | LS 200 | F-ENSP-31190 | 339591 | 2013 | BAIXA | CRÍTICO | Não |  |  | CRPFH | AMBULATÓRIO | Sala de Procedimentos
A-03 | BALANÇA ANTROPOMÉTRICA | Em revisão | PESAGEM DE ADULTOS DE ATÉ 200 KG | FILIZOLA | PERSONAL LINE 200 | F-ENSP-23851 | 1021 | 2009 | BAIXA | CRÍTICO | Não |  |  | CRPFH | AMBULATÓRIO | Consultório 2
A-04 | BALANÇA ANTROPOMÉTRICA | Em revisão | PESAGEM DE ADULTOS DE ATÉ 200 KG | FILIZOLA | PERSONAL LINE 200 | F-ENSP-30205 | 5356 | 2012 | BAIXA | CRÍTICO | Não |  |  | CRPFH | AMBULATÓRIO | Consultório 3
A-05 | BALANÇA ANTROPOMÉTRICA | Em revisão | PESAGEM DE ADULTOS DE ATÉ 200 KG | FILIZOLA | PERSONAL LINE 200 | F-ENSP-30203 | 5361 | 2012 | BAIXA | CRÍTICO | Não |  |  | CRPFH | AMBULATÓRIO | Consultório 4
A-06 | BALANÇA ANTROPOMÉTRICA | Em revisão | PESAGEM DE ADULTOS DE ATÉ 200 KG | FILIZOLA | PERSONAL LINE 200 | F-ENSP- 31296 | 5503 | 2012 | BAIXA | CRÍTICO | Não |  |  | CRPFH | AMBULATÓRIO | Consultório 6
A-07 | BALANÇA ELETÔNICA DE BANCADA | Em revisão | PESAGEM DE ADULTOS DE ATÉ 201 KG | Toledo | 2098 | F-ENSP-28432 | 339591 |  | BAIXA | CRÍTICO | Não |  |  | CRPFH | FARMACIA | Sala de Fracionamento
A-08 | ESFIGMOMANÔMETRO | Em revisão | Instrumento de medição da pressão arterial. A correta medição da PA assume extrema importância na prática diária dos cuidados de saúde, sendo um parâmetro clínico amplamente avaliado no diagnóstico e monitorização do estado de saúde de um indivíduo. | Premium |  | F-ENSP-25622 | 59441 |  | BAIXA | CRÍTICO | Não |  |  | CRPFH | AMBULATÓRIO | Sala da Enfermagem
| ESFIGMOMANÔMETRO | Em revisão | Instrumento de medição da pressão arterial. A correta medição da PA assume extrema importância na prática diária dos cuidados de saúde, sendo um parâmetro clínico amplamente avaliado no diagnóstico e monitorização do estado de saúde de um indivíduo. | Premium |  | F-ENSP-25620 | 502491 |  | BAIXA | CRÍTICO | Não |  |  | CRPFH | AMBULATÓRIO | Consultório 2
| ESFIGMOMANÔMETRO | Em revisão | Instrumento de medição da pressão arterial. A correta medição da PA assume extrema importância na prática diária dos cuidados de saúde, sendo um parâmetro clínico amplamente avaliado no diagnóstico e monitorização do estado de saúde de um indivíduo. | Premium |  | F-ENSP-25621 | 502471 |  | BAIXA | CRÍTICO | Não |  |  | CRPFH | AMBULATÓRIO | Sala da Enfermagem
A-09 | ESFIGMOMANÔMETRO | Em revisão | Instrumento de medição da pressão arterial. A correta medição da PA assume extrema importância na prática diária dos cuidados de saúde, sendo um parâmetro clínico amplamente avaliado no diagnóstico e monitorização do estado de saúde de um indivíduo. | Premium |  | F-ENSP-25954 | 498528 | 2014 | BAIXA | CRÍTICO | Não |  |  | CRPFH | AMBULATÓRIO | Consultório 1
A-11 | DESFIBRILADOR | Em revisão | Aparelho utilizado para restabelecer o ritmo cardíaco do paciente, procurando reverter um quadro de fibrilação auricular ou ventricular. Com o intuito de reanimar o indivíduo, ele emite uma carga elétrica no coração acometido de arritmia | CMOS DRAKE | Plus LIFE 400 | F-ENSP 34617 | 816113714 | 2017 | ALTA | CRÍTICO | Não |  |  | CRPFH | AMBULATÓRIO | Consultório 4
A-12 | AUDIÔMETRO | Em revisão | Avaliação da audição dos trabalhadores expostos a níveis elevados de ruído ou produtos químicos, previsto na Legislação Trabalhista (NR 7 e Portaria 19 09/04/1998). É extremamente importante, pois acompanha a Saúde Auditiva do trabalhador, determinando o tipo e grau da perda auditiva, se houver. | GN Otometrics A/S | MADSEN I TERA II | F-ENSP-31485 | 910357 | 2013 | ALTA | CRÍTICO | Não |  |  | CRPFH | AMBULATÓRIO | Sala de Audiometria
A-13 | OXÍMETRO DE PULSO |  | A oximetria de pulso é um método não invasivo de monitorar continuamente a saturação de oxigênio da hemoglobina (SpO2 ou SaO2). | Choice MMED | MD 300 C2 | SEM PATRIMÔNIO | 114633500187 |  | BAIXA | CRÍTICO | Não |  |  | CRPFH | AMBULATÓRIO | Consultório 1
A-14 | OXÍMETRO DE PULSO |  | A oximetria de pulso é um método não invasivo de monitorar continuamente a saturação de oxigênio da hemoglobina (SpO2 ou SaO2). | MONTSERRAT | CM50 D | SEM PATRIMONIO | S/N |  | BAIXA | CRÍTICO | Não |  |  | CRPFH | AMBULATÓRIO | Consultório 4
A-45 | CENTRIFUGA BABY |  |  | FANEN | I 206B | F ENSP 32506 | HAF58838 | 2009 | ALTA | CRÍTICO | Não |  |  | CRPFH | AMBULATÓRIO | SALA DE PROCEDIMENTOS
A-46 | CENTRÍFUGA REFRIGERADA |  |  | NOVA TECNICA | NT815 | FE ENSP 24629 | S/N | 2012 | ALTA | CRÍTICO | Não |  |  | CRPFH | AMBULATÓRIO | SALA DE PROCEDIMENTOS
A-47
A-72
A-73
A-74
A-75
A-76
A-77
A-78
A-79
A-80
A-81
A-82
A-83
A-84
A-85
A-86
A-87
A-88
A-89
A-90

## DEMQS
CATÁLOGO DE EQUIPAMENTOS - AMBULATÓRIOS´e LABORATÓRIOS ENSP
Equipamento | Descrição | Finalidade | Fabricante | Marca / Modelo | Patrimônio | N° de série | Ano de aquisição | Complexidade | Criticidade de uso | Uso compartilhado | Nº exames ou ensaios/mês | Durabilidade | Departamento | Laboratório ou Ambulatório | Localização
AGITADOR MAGNÉTICO COM AQUECIMENTO | AGITADOR MAGNETICO COM AQUECIMENTO | HOMOGENEIZAÇÃO E MISTURA DE SUBSTÂNCIAS LÍQUIDAS, AMOSTRAS OU SOLUÇÕES QUE NECESSITAM DE TEMPERATURA | Biomixer | BIOMIXER 78 HW - 1 | T-ENSP-2829 | 13735 | 2018-08-01 | BAIXA | NÃO CRÍTICO | NÃO |  |  | DEMQS | Lab Epidemiologia molecular do cancer | 1 ("Limpa": sem produtos de PCR)
AGITADOR MAGNÉTICO COM AQUECIMENTO | AGITADOR MAGNETICO COM AQUECIMENTO | HOMOGENEIZAÇÃO E MISTURA DE SUBSTÂNCIAS LÍQUIDAS, AMOSTRAS OU SOLUÇÕES QUE NECESSITAM DE TEMPERATURA | Fisher Scientific | ISQTEMP | SEM PATRIMÔNIO | 208N2994 |  | BAIXA | NÃO CRÍTICO | NÃO |  |  | DEMQS | Lab Epidemiologia molecular do cancer | 1 ("Limpa": sem produtos de PCR)
AGITADOR ORBITAL DE TUBOS (VÓRTEX) | AGITADOR ORBITAL DE TUBOS TIPO VÓRTEX | AGITAÇÃO E HOMOGENEIZAÇÃO DE LÍQUIDOS CONTIDOS EM TUBOS. | Phoenix | AP56 | T-ENSP-2821 | 13565 | 2012-08-01 | BAIXA | NÃO CRÍTICO | NÃO |  |  | DEMQS | Lab Epidemiologia molecular do cancer | 1 ("Limpa": sem produtos de PCR)
BALANÇA ANALÍTICA | Balança digital analítica, fechada, para medição de massa até 200 g, precisão 0,0001g.1MG C/CAPELA E AUTOCLAVE | MEDIÇÃO DE MASSAS QUE NECESSITEM DE PRECISÃO DE 0,0001G | Shimadzu | AX-200 | T-ENSP-2836 | 307700007 | 2012-08-01 | BAIXA | NÃO CRÍTICO | NÃO |  |  | DEMQS | Lab Epidemiologia molecular do cancer | 1 ("Limpa": sem produtos de PCR)
BALANÇA SEMIANALÍTICA | Balança digital semianalítica, aberta, para medição de massa até 3200 g, precisão 0,001g. | MEDIÇÃO DE MASSAS QUE NECESSITEM DE PRECISÃO DE 0,001G | Shimadzu | BL3200H | T-ENSP-2832 | D466900140 | 2012-08-01 | BAIXA | NÃO CRÍTICO | NÃO |  |  | DEMQS | Lab Epidemiologia molecular do cancer | 1 ("Limpa": sem produtos de PCR)
BANHO MARIA | BANHO MARIA | AQUECIMENTO LENTO E UNIFORME DE SUBSTÂNCIAS LÍQUIDAS | FISCHER SCIENTIFIC | ISOTEMP220 | T-ENSP-629 | NÃO CONSTA | 2005-03-28 | BAIXA | NÃO CRÍTICO | NÃO |  |  | DEMQS | Lab Epidemiologia molecular do cancer | 2 ("Suja": com produtos de PCR)
BANHO MARIA | BANHO MARIA | AQUECIMENTO LENTO E UNIFORME DE SUBSTÂNCIAS LÍQUIDAS | FANEM | 147 | SEM PATRIMÔNIO | NÃO CONSTA |  | BAIXA | NÃO CRÍTICO | NÃO |  |  | DEMQS | Lab Epidemiologia molecular do cancer | 1 ("Limpa": sem produtos de PCR)
BOMBA DE VÁCUO | BOMBA A VACUO E COMPRESSOR DE AR, OLEO, SIST.DE PALHETA MOTOR 1/4HP L.:140410 | FILTRAÇÃO DE AMOSTRAS OU SOLUÇÕES | Biosystems | DCM-1 | T-ENSP-2837 | 805476 | 2012-08-01 | BAIXA | NÃO CRÍTICO | NÃO |  |  | DEMQS | Lab Epidemiologia molecular do cancer | 2 ("Suja": com produtos de PCR)
CAPELA PARA MANIPULAÇÃO DE REAGENTES | CAPELA PARA MANIPULAÇÃO DE REAGENTES, COM LÂMPADAS DE LUZ BRANCA E DE LUZ ULTRAVIOLETA. SEM FLUXO DE AR VERTICAL OU SISTEMA DE EXAUSTÃO | MANIPULAÇÃO DE REAGENTES EM AMBIENTE PREVIAMENTE DESCONTMINADO COM LUZ ULTRAVIOLETA | Loccus | DNA WORKSTATION | F-ENSP-1617 | B021/2004 |  | BAIXA | NÃO CRÍTICO | NÃO | 20 |  | DEMQS | Lab Epidemiologia molecular do cancer | 1 ("Limpa": sem produtos de PCR)
CENTRÍFUGA REFRIGERADA | CENTRIFUGA REFRIGERADA EPP | SEPARAR SUBSTÂNCIAS COLOIDAIS OU SUBSTÂNCIAS COM DIFERENTES DENSIDADES | Eppendorf | 5417R | T-ENSP-2822 | NÃO CONSTA | 2012-08-01 | BAIXA | NÃO CRÍTICO | NÃO | 4 |  | DEMQS | Lab Epidemiologia molecular do cancer | 1 ("Limpa": sem produtos de PCR)
CENTRÍFUGA REFRIGERADA | CENTRIFUGA MICROPROCESSADA | SEPARAR SUBSTÂNCIAS COLOIDAIS OU SUBSTÂNCIAS COM DIFERENTES DENSIDADES | EXCELSA 4 MOD.280-R | 280-R | T-ENSP-2819 | JAF-52788 | 2012-08-01 | BAIXA | NÃO CRÍTICO | NÃO | 10 |  | DEMQS | Lab Epidemiologia molecular do cancer | 1 ("Limpa": sem produtos de PCR)
SISTEMA DE ELETROFORESE HORIZONTAL GEL TRAY | SISTEMA DE ELETROFORESE HORIZONTAL | SEPARAÇÃO DE MOLÉCULAS DE DNA, RNA E PROTEÍNAS | LOCCUS | LCH-13X15 | F-ENSP-34499 | NÃO CONSTA | 2018-02-02 | BAIXA | CRÍTICO | NÃO | 20 |  | DEMQS | Lab Epidemiologia molecular do cancer | 2 ("Suja": com produtos de PCR)
CUBA DE ELETROFORESE | CUBA DE ELETROFORESE GRANDE EM ACRÍLICO AZUL E BRANCO | SEPARAÇÃO DE MOLÉCULAS DE DNA, RNA E PROTEÍNAS | NÃO CONSTA | NÃO CONSTA | T-ENSP-2828 | 06-34A-370-080 | 2012-08-01 | BAIXA | CRÍTICO | NÃO | 0 |  | DEMQS | Lab Epidemiologia molecular do cancer | 2 ("Suja": com produtos de PCR)
CUBA DE ELETROFORESE | CUBA DE ELETROFORESE HORIZONTAL | SEPARAÇÃO DE MOLÉCULAS DE DNA, RNA E PROTEÍNAS | NÃO CONSTA | DGH-12 DIGEL | T-ENSP-2830 | NÃO CONSTA | 2012-08-01 | BAIXA | CRÍTICO | NÃO | 0 |  | DEMQS | Lab Epidemiologia molecular do cancer | 2 ("Suja": com produtos de PCR)
CUBA DE ELETROFORESE | CUBA DE ELETROFORESE HORIZONTAL | SEPARAÇÃO DE MOLÉCULAS DE DNA, RNA E PROTEÍNAS | NÃO CONSTA | DGH-12 DIGEL | T-ENSP-2831 | NÃO CONSTA | 2012-08-01 | BAIXA | CRÍTICO | NÃO | 0 |  | DEMQS | Lab Epidemiologia molecular do cancer | 2 ("Suja": com produtos de PCR)
BANHO MARIA EQUIPAMENTO BATH ISOTEMP. MDL 220 20LV |  |  |  |  | T-ENSP 629 |  | 38439 | BAIXA | NÃO CRÍTICO | NÃO |  |  | DEMQS | Lab Epidemiologia molecular do cancer | EQUPAMENTO DUPLICADO NESTA LISTA
ESTUFA - ESTERILIZAÇÃO E SECAGEM | ESTUFA DE ESTERILIZAÇÃO E SECAGEM | ESTUFA PARA ESTERILIZAÇÃO E SECAGEM DE MATERIAL | Biopar | MOD.S250SM BIOPAR515050 | T-ENSP-2827 | 2984 | 2012-08-01 | BAIXA | NÃO CRÍTICO | NÃO |  |  | DEMQS | Lab Epidemiologia molecular do cancer | 1 ("Limpa": sem produtos de PCR)
FONTE DE ELETROFORESE | FONTE DE ELETROFORESE REGULÁVEL | UTILIZADA NA TÉCNICA DE ELETROFORESE, PROMOVE CORRENTE ELÉTRICA PARA A MIGRAÇÃO DAS MOLÉCULAS PARA O POLO POSITIVO OU NEGATIVO. | GSR | 04300V 400MA 300STV | T-ENSP-2817 | 0806064V | 2012-08-01 | BAIXA | CRÍTICO | NÃO | 20 |  | DEMQS | Lab Epidemiologia molecular do cancer | 2 ("Suja": com produtos de PCR)
FONTE DE ELETROFORESE | FONTE DE ELETROFORESE REGULÁVEL | UTILIZADA NA TÉCNICA DE ELETROFORESE, PROMOVE CORRENTE ELÉTRICA PARA A MIGRAÇÃO DAS MOLÉCULAS PARA O POLO POSITIVO OU NEGATIVO. | GSR | 04300V 400MA 300STV | T-ENSP-2818 | 0806021B | 2012-08-01 | BAIXA | CRÍTICO | NÃO | 0 |  | DEMQS | Lab Epidemiologia molecular do cancer | 2 ("Suja": com produtos de PCR)
FORNO MICRO-ONDAS | FORNO MICRO-ONDAS | UTILIZADO PARA PREPARAÇÃO DE GEL DE AGAROSE | Eletrolux | ME285 | T-ENSP-2813 | 81106523 | 2012-08-01 | BAIXA | NÃO CRÍTICO | NÃO |  |  | DEMQS | Lab Epidemiologia molecular do cancer | 2 ("Suja": com produtos de PCR)
FOTODOCUMENTADOR | FOTODOCUMENTADOR | FOTODUCUMENTAR FRAGUIMENTOS DE DNA E RNA APÓS ELETROFORESE | Bioamérica | Bio-imaging System LUMIBIS 1.4MP | T-ENSP-2815 | NÃO CONSTA | 2012-08-01 | ALTA | CRÍTICO | NÃO | COM DEFEITO |  | DEMQS | Lab Epidemiologia molecular do cancer | 2 ("Suja": com produtos de PCR)
FREEZER -80°C | FREEZER -80°C | PRESERVAÇÃO DE AMOSTRAS, SOLUÇÕES OU REAGENTES A BAIXA TEMPERATURA | Thermo Scientific | FORMA900 SERIES | T-ENSP-23784 | NÃO CONSTA |  | BAIXA | NÃO CRÍTICO | NÃO |  |  | DEMQS | Lab Epidemiologia molecular do cancer | 1 ("Limpa": sem produtos de PCR)
FREEZER VERTICAL -20°C | FREEZER VERTICAL -20°C | PRESERVAÇÃO DE AMOSTRAS, SOLUÇÕES OU REAGENTES A BAIXA TEMPERATURA | Electrolux | FE26 | F-ENSP-28462 | NÃO CONSTA | 2011-08-04 | BAIXA | NÃO CRÍTICO | NÃO |  |  | DEMQS | Lab Epidemiologia molecular do cancer | 2 ("Suja": com produtos de PCR)
FREEZER VERTICAL -20°C | FREEZER VERTICAL -20°C | PRESERVAÇÃO DE AMOSTRAS, SOLUÇÕES OU REAGENTES A BAIXA TEMPERATURA | Electrolux | FE26 | T-ENSP-2430 | NÃO CONSTA |  | BAIXA | NÃO CRÍTICO | NÃO |  |  | DEMQS | Lab Epidemiologia molecular do cancer | 1 ("Limpa": sem produtos de PCR)
MÁQUINA DE GELO | FABRICADOR DE GELO GRANULAR | FABRICAR GELO GRANULAR | Eufrigor Brasil | MOD.ES-50A MONOFASICO A AR MAQ.829 | T-ENSP-2833 | 829 | 2012-08-01 | BAIXA | NÃO CRÍTICO | NÃO |  |  | DEMQS | Lab Epidemiologia molecular do cancer | 2 ("Suja": com produtos de PCR)
MINI CENTRÍFUGA C/02 ROTORES | MINI CENTRÍFUGA C/02 ROTORES | HOMOGENEIZAÇÃO E MISTURA DE SUBSTÂNCIAS LÍQUIDAS, AMOSTRAS OU SOLUÇÕES EM TEMPERATURA AMBIENTE | LOCCUS BIOTECNOLOGIA | GMCLAB NANOSPIN 8 | F-ENSP-31236 | 5037/2013 | 2014-04-24 | BAIXA | NÃO CRÍTICO | NÃO |  |  | DEMQS | Lab Epidemiologia molecular do cancer | 2 ("Suja": com produtos de PCR)
MINI CENTRÍFUGA C/02 ROTORES | MINI CENTRÍFUGA C/02 ROTORES | HOMOGENEIZAÇÃO E MISTURA DE SUBSTÂNCIAS LÍQUIDAS, AMOSTRAS OU SOLUÇÕES EM TEMPERATURA AMBIENTE | LOCCUS BIOTECNOLOGIA | GMCLAB NANOSPIN 8 | F-ENSP-31237 | 5036/2013 | 2014-04-24 | BAIXA | NÃO CRÍTICO | NÃO |  |  | DEMQS | Lab Epidemiologia molecular do cancer | 1 ("Limpa": sem produtos de PCR)
NANODROP 1000 | ESPECTROFOTÔMETRO DESENVOLVIDO PARA A MENSURAÇÃO DE AMOSTRAS DE DNA, RNA E DE PROTEÍNAS, SEM A NECESSIDADE DE DILUIÇÕES | QUANTIFICAÇÃO DE MOLÉCULAS DE DNA, RNA E PROTEÍNAS | Thermo Scientific | H546 | T-ENSP-2835 | H546 | 2012-08-01 | ALTA | CRÍTICO | NÃO | 20 |  | DEMQS | Lab Epidemiologia molecular do cancer | 1 ("Limpa": sem produtos de PCR)
PCR REAL TIME | PCR QUANTITATIVO MODELO 7500 FAST LAPTOP | IDENTIFICAÇÃO E/OU QUANTIFICAÇÃO DE FRAGUIMENTOS DE DNA E RNA ESPECÍFICOS | Applied Biosystems | 7500 FAST | F-ENSP-30348 | 275014509 | 2013-09-05 | ALTA | CRÍTICO | NÃO | 5 |  | DEMQS | Lab Epidemiologia molecular do cancer | 2 ("Suja": com produtos de PCR)
REFRIGERADOR VERTICAL | REFRIGERADOR ELETRONICO BOSCH | CONSERVAÇÃO E PRESERVAÇÃO DE AMOSTRAS, REAGENTES, VACINAS OU MEDICAMENTOS QUE NECESSITEM DE TEMPERATURA ENTRE 2° A 8°C. | Bosch | REFRIGERATOR 36 | T-ENSP-918 | NÃO CONSTA |  | BAIXA | NÃO CRÍTICO | NÃO |  |  | DEMQS | Lab Epidemiologia molecular do cancer | 1 ("Limpa": sem produtos de PCR)
REFRIGERADOR VERTICAL | REFRIGERADOR 380L FF ELETRONICO BR1 GE | CONSERVAÇÃO E PRESERVAÇÃO DE AMOSTRAS, REAGENTES, VACINAS OU MEDICAMENTOS QUE NECESSITEM DE TEMPERATURA ENTRE 2° A 8°C. | GE | FROST FREE 410 | T-ENSP-2814 | NÃO CONSTA | 2012-08-01 | BAIXA | NÃO CRÍTICO | NÃO |  |  | DEMQS | Lab Epidemiologia molecular do cancer | 2 ("Suja": com produtos de PCR)
ROTOR DE CENTRÍFUGA | ROTOR ABGULO FIXO | SEPARAR SUBSTÂNCIAS COLOIDAIS OU SUBSTÂNCIAS COM DIFERENTES DENSIDADES | Eppendorf | F45-30-11 | T-ENSP-2823 | NÃO CONSTA | 2012-08-01 | BAIXA | NÃO CRÍTICO | NÃO |  |  | DEMQS | Lab Epidemiologia molecular do cancer | 1 ("Limpa": sem produtos de PCR)
SISTEMA DE ÁGUA ULTRAPURA - TIPO I | SISTEMA DE PURIFICAÇÃO DUPLO ULTRAPURA E OSMOSE | PURIFICAÇÃO DE ÁGUA | MILLIPORE | BioCel | T-ENSP-2834 | NÃO CONSTA | 2012-08-01 | ALTA | NÃO CRÍTICO | NÃO |  |  | DEMQS | Lab Epidemiologia molecular do cancer | 1 ("Limpa": sem produtos de PCR)
TANQUE DE NITROGENIO PARA ARMAGENAGEM DE AMOSTRA BIOLÓGICA | TANQUE DE NITROGENIO PARA ARMAGENAGEM DE AMOSTRA BIOLÓGICA | ARMAGENAGEM DE AMOSTRA BIOLÓGICA | TW | 750RS COM SISTEMA DE RACK E OUTROS ACESSORIOS. | T-ENSP-628 | 106426 | 2005-03-28 | BAIXA | NÃO CRÍTICO | NÃO |  |  | DEMQS | Lab Epidemiologia molecular do cancer | 2 ("Suja": com produtos de PCR)
TANQUE DE ARMAZENAMENTO DE NITROGENIO LIQUIDO | TANQUE DE NITROGENIO PARA ARMAGENAGEM DE AMOSTRA BIOLÓGICA | ARMAGENAGEM DE AMOSTRA BIOLÓGICA | TW | TW 35CD CAT | T- ENSP- 624 | 690-042-012 | 2005-03-28 | BAIXA | NÃO CRÍTICO | NÃO |  |  | DEMQS | Lab Epidemiologia molecular do cancer | 2 ("Suja": com produtos de PCR)
TERMOCICLADOR | TERMOCICLADOR SEM GRADIENTE, BLOCO DUPLO CAP.25X0,2ML OU 6X0,5ML 220V LRA391 | AMPLIFICAÇÃO (CÓPIA) DE FRAGUIMENTOS DE DE DNA | AMPLITHERM | NÃO CONSTA | F-ENSP-27807 | 001-31080 | 2012-03-13 | ALTA | CRÍTICO | NÃO | 4 |  | DEMQS | Lab Epidemiologia molecular do cancer | 2 ("Suja": com produtos de PCR)
TERMOCICLADOR - GRADIENTE | TERMOCICLADOR C/GRADIENTE 96 POÇOS | AMPLIFICAÇÃO (CÓPIA) DE FRAGUIMENTOS DE DE DNA | Axygen | Maxygene Gradient | T-ENSP-2824 | 71136 | 2012-08-01 | ALTA | CRÍTICO | NÃO | EM MANUTENÇÃO |  | DEMQS | Lab Epidemiologia molecular do cancer | EM MANUTENÇÃO
TERMOCICLADOR - GRADIENTE | TERMOCICLADOR C/GRADIENTE 96 POÇOS | AMPLIFICAÇÃO (CÓPIA) DE FRAGUIMENTOS DE DE DNA | Axygen | Maxygene Gradient | T-ENSP-2825 | 71130 | 2012-08-01 | ALTA | CRÍTICO | NÃO | 10 |  | DEMQS | Lab Epidemiologia molecular do cancer | 2 ("Suja": com produtos de PCR)
TERMOCICLADOR - GRADIENTE | TERMOCICLADOR C/GRADIENTE 96 POÇOS | AMPLIFICAÇÃO (CÓPIA) DE FRAGUIMENTOS DE DE DNA | Axygen | Maxygene Gradient | T-ENSP-2826 | 70886 | 2012-08-01 | ALTA | NÃO CRÍTICO | NÃO | AGUARDANDO BAIXA DE ALIENAÇÃO |  | DEMQS | Lab Epidemiologia molecular do cancer | 2 ("Suja": com produtos de PCR)
TERMOCICLADOR - GRADIENTE | TERMOCICLADOR.COM GRADIENTE CAT.HBPX, MARCA LOCCUS PP 100N MICROTUB STOR BX W/HINGD LID CAT.79-2412-52,MARCA PGC(LOC.GENETICA/ANA | AMPLIFICAÇÃO (CÓPIA) DE FRAGUIMENTOS DE DE DNA | THERMO HYBAID | PCR EXPRESS -LOCCUS PP 100N MICROTUB STOR BX W/HINGD LID CAT.79-2412-52, PGC | T-ENSP-635 | 79-2412-52 |  | ALTA | CRÍTICO | NÃO | EM MANUTENÇÃO |  | DEMQS | Lab Epidemiologia molecular do cancer - LOC GENETICA /ANA | 2 ("Suja": com produtos de PCR)
TERMOCICLADOR | TERMOCICLADOR SEM GRADIENTE, 96 POÇOS | AMPLIFICAÇÃO (CÓPIA) DE FRAGUIMENTOS DE DE DNA | EVEN | TOUCH THERMAL CYCLER | F-ENSP-35840 | T960 | 2020-02-01 | ALTA | CRÍTICO | NÃO | 2 |  | DEMQS | Lab Epidemiologia molecular do cancer - LOC GENETICA /ANA | 2 ("Suja": com produtos de PCR)
TRANSILUMINADOR UV | UV 312NM 20X20CM LAMPADA 8W | VISUALIZAÇÃO DE MOLÉCULAS DE DNA E RNA APÓS A ELETROFORESE | FORLAB | NÃO CONSTA | F-ENSP-28465 | 71365 | 2012-12-10 | BAIXA | CRÍTICO | NÃO | 20 |  | DEMQS | Lab Epidemiologia molecular do cancer | 2 ("Suja": com produtos de PCR)

## DENSP- PalioePaleo
Equipamento | Descrição | Finalidade | Fabricante | Marca / Modelo | Patrimônio | N° de série | Ano de aquisição | Complexidade | Criticidade de uso | Uso compartilhado | Nº exames ou ensaios/mês | Durabilidade | Departamento | Laboratório ou Ambulatório | Localização
AGITADOR MAGNÉTICO COM AQUECIMENTO | AGITADOR MAGNÉTICO COM AQUECIMENTO 10L, 220V | HOMOGENEIZAÇÃO E MISTURA DE SUBSTÂNCIAS LÍQUIDAS, AMOSTRAS OU SOLUÇÕES QUE NECESSITAM DE TEMPERATURA | Biomixer | AM 10 | F-ENSP-30420 | MC2F004886 | 41556 | Baixa | Não crítico | SIM |  |  | DENSP | Lab Paleoparasitologia e Palinologia | Térreo Prédio Ernani Braga
AGITADOR ORBITAL DE TUBOS (VÓRTEX) | AGITADOR DE TUBO VÓRTEX VELOC REG AT 2500RPM | AGITAÇÃO E HOMOGENEIZAÇÃO DE LÍQUIDOS CONTIDOS EM TUBOS. | Biomixer | VTX - 2500 | F-ENSP-30419 | VB2A003766 | 41556 | Baixa | Não crítico | SIM |  |  | DENSP | Lab Paleoparasitologia e Palinologia | Térreo Prédio Ernani Braga
BALANÇA SEMIANALÍTICA UX4200H | Balança digital semianalítica, aberta, para medição de massa até 4200 g, precisão 0,001g. | MEDIÇÃO DE MASSAS QUE NECESSITEM DE PRECISÃO DE 0,001G | SHIMADZU Marte | VX 4200H | F-ENSP-22824 | S/41026 | 40294 | Baixa | Crítico | SIM |  |  | DENSP | Lab Paleoparasitologia e Palinologia | Térreo Prédio Ernani Braga
BANHO MARIA | BANHO MARIA AÇO INOX CONTROLE DE CORROSAO BIVOLT | AQUECIMENTO LENTO E UNIFORME DE SUBSTÂNCIAS LÍQUIDAS | Solab | SOLAB MOD.S/150110 | F-ENSP-31219 | 03114-049 | 41739 | Baixa | Não crítico | SIM |  |  | DENSP | Lab Paleoparasitologia e Palinologia | Térreo Prédio Ernani Braga
CABINE DE SEGURANÇA BIOLÓGICA - CLASSE II B2 | CABINE DE SEGURANÇA BIOLOGICA CLASSE II B2 S29G | CONTENÇÃO PRIMÁRIA NO TRABALHO COM AGENTES DE RISCO BIOLÓGICO, MINIMIZANDO A EXPOSIÇÃO DO OPERADOR, DO PRODUTO E DO AMBIENTE | BSTEC |  | F-ENSP-28193 | Não foi possível acessar | 41120 | Baixa | Crítico | SIM |  |  | DENSP | Lab Paleoparasitologia e Palinologia | Térreo Prédio Ernani Braga
CAPELA DE EXAUSTÃO QUÍMICA |  | EXAURIR VAPORES, GASES E FUMOS; FORMAR BARREIRA FÍSICA ENTRE AS REAÇÕES QUÍMICAS E O AMBIENTE DO LABORATÓRIO OFERECENDO PROTEÇÃO AOS USUÁRIOS CONTRA A EXPOSIÇÃO DE GASES NOCIVOS, TÓXICOS, DERRAMAMENTO DE PRODUTOS QUÍMICOS E FOGO. | Nalgon | MOD: CO 3700 | F-ENSP-25968 | Não foi possível acessar | 40856 | Baixa | Crítico | SIM |  |  | DENSP | Lab Paleoparasitologia e Palinologia | Térreo Prédio Ernani Braga
CENTRÍFUGA | CENTRÍFUGA DIGITAL COM CONTROLE DE VELOCIDADE PARA TUBO DE 15 E 50ML | SEPARAR SUBSTÂNCIAS COLOIDAIS OU SUBSTÂNCIAS COM DIFERENTES DENSIDADES | CELM | LS3 Plus | F-ENSP-25969 | 80197039010 | 40856 | Baixa | Não crítico | SIM |  |  | DENSP | Lab Paleoparasitologia e Palinologia | Térreo Prédio Ernani Braga
ESTUFA | ESTUFA AR CIRCULANTE | Secar material biológico | Med Clave | Modelo 3 | F-ENSP 25967 | Não foi possível acessar | 35118 | Baixa | Não crítico | SIM |  |  | DENSP | Lab Paleoparasitologia e Palinologia | Térreo Prédio Ernani Braga
ESTUFA | ESTUFA BACTERIOLÓGICA NT523 | Secar material biológico | Nova Técnica | THERM | T-ENSP-2981 | 15060380 | 35118 | Baixa | Não crítico | SIM |  |  | DENSP | Lab Paleoparasitologia e Palinologia | Térreo Prédio Ernani Braga
ESTERIOMICROSCOPIO | ESTERIOMICROSCOPIO COM ADAPTADOR C. MOUNT CCD CAMARA | Analisar amostras | Motic | SMZ 168 | T-ENSP 1077 | N. L. | 39122 |  | Não crítico | SIM |  |  | DENSP | Lab Paleoparasitologia e Palinologia | Térreo Prédio Ernani Braga
MICROSCÓPIO | MICROSCOPIO BIOLOGICO SET R MV, CABEÇA TRINOCULAR E200 RETICULO CM ESCALA 10MM, POLARIZADOR DIA, CAMERA DIGITAL 3.1 MPIXEL | Analisar amostras | Nikon | E200 | T-ENSP-2960 | 108116 | 42326 |  | Crítico | SIM |  |  | DENSP | Lab Paleoparasitologia e Palinologia | Térreo Prédio Ernani Braga
MICROSCÓPIO | MICROSCÓPIO E200 TRINOCULAR | Analisar amostras | Nikon | E200 | F-ENSP-28481 | 200968 | 41257 |  | Crítico | SIM |  |  | DENSP | Lab Paleoparasitologia e Palinologia | Térreo Prédio Ernani Braga
MICROSCÓPIO | MICROSCOPIO BIOLOGICO SET R MV, CABEÇA TRINOCULAR E200 RETICULO CM ESCALA 10MM, POLARIZADOR DIA, CAMERA DIGITAL 3.1 MPIXEL | Analisar amostras | Nikon | E200 | T-ENSP-2959 | 108087 | 42326 |  | Crítico | SIM |  |  | DENSP | Lab Paleoparasitologia e Palinologia | Térreo Prédio Ernani Braga
MICROSCÓPIO | MICROSCOPIO TRINOCULAR L2000, PLACA DE CAPTURA DE IMAGEM | Analisar amostras | Bioval |  | T-ENSP- 1078 | 200512070 | 39122 |  | Não crítico | SIM |  |  | DENSP | Lab Paleoparasitologia e Palinologia | Térreo Prédio Ernani Braga
MICROSCÓPIO BINOCULAR ** | MICROSCÓPIO ESTÉREO BINOCULAR B DE L | Analisar amostras | Tecnival |  | F-ENSP 2142 | N.L. | 34335 |  | Não crítico | SIM |  |  | DENSP | Lab Paleoparasitologia e Palinologia | Térreo Prédio Ernani Braga
MICROSCOPIO MOD CBA-TRI M |  | Analisar amostras |  | OLYMPUS | F-ENSP 6312 | SERIE 987566 | 43639 |  | Não crítico | SIM |  |  | DENSP | Lab Paleoparasitologia e Palinologia | Térreo Prédio Ernani Braga
MICROSCÓPIO ESTEREOSCÓPIO | MICROSCOPIO ESTERIOSCOPIO TRINOCULAR, PLACA DE CAPTURA DE IMAGEM, ADAPTADOR C MOUNT CCD CAMARA | Analisar amostras | NE |  | T-ENSP-1079 | N.L. | 39122 |  | Não crítico | SIM |  |  | DENSP | Lab Paleoparasitologia e Palinologia | Térreo Prédio Ernani Braga
MICROSCOPIO BIOLOGICO TRINOCULAR | MICROSCOPIO BIOLOGICO TRINOCULAR C/SIST.DE OPTICA INFINITA P/ ANALISE EM CAMPO CLARO E SIST.DE MICROFOTOGRAFIA C/ CAMER | Analisar amostras | Nikon | E200 | F-ENSP 11677 | 763115 | 37669 |  | Crítico | SIM |  |  | DENSP | Lab Paleoparasitologia e Palinologia | Térreo Prédio Ernani Braga
MICROSCOPIO BIOLOGICO | MICROSCOPIO BIOLOGICO BINOCULAR | Analisar amostras | NE | PHYSIS (NL 03/3546) | F-ENSP 12276 | N. L. | 12-12--2003 |  | Não crítico | SIM |  |  | DENSP | Lab Paleoparasitologia e Palinologia | Térreo Prédio Ernani Braga
SELADORA ZIP | FUN KITCHEN 110V | Selar amostras da Coleção | Shoptime | MOD.VS1517 | F-ENSP 22960 | 3309 | 40311 | Baixa | Não crítico | SIM |  |  | DENSP | Lab Paleoparasitologia e Palinologia | Térreo Prédio Ernani Braga
MICROSCÓPIO | MICROSCÓPIO TRI PRIMO STAR PH | Analisar amostras |  |  | F-ENSP 27998 | N.L. | 41011 |  | Não crítico | SIM |  |  | DENSP | Lab Paleoparasitologia e Palinologia | Térreo Prédio Ernani Braga
MICROSCOPIO BIOLOGICO E200 | MICROSCOPIO BIOLOGICO E200 E ACESSORIOS ACOPLADOS | Analisar amostras |  | NIKON | F-ENSP-23786 | 107622 | 40577 |  | Crítico | SIM |  |  | DENSP | Lab Paleoparasitologia e Palinologia | Térreo Prédio Ernani Braga
ULTRAFREEZER | ULTRAFREEZER VERTICAL COLD LAB 200L | Armazenar amostras da Coleção (CPFERA) | Coldlab | CL200-86V | T ENSP 3052 | 9440217 | 43181 | Alta | Crítico | Não |  |  | DENSP | Lab Paleoparasitologia e Palinologia | Térreo Prédio Ernani Braga
FREEZER VERTICAL | FREEZER VERTICAL 260L COR BRANCA 110 VOLTS M | Armazenar amostras e reagentes para biologia molecular | Consul | CONSUL MOD.VG2A | F-ENSP 8357 | A6154475 | 35152 |  | Crítico | Não |  |  | DENSP | Lab Paleoparasitologia e Palinologia | Térreo Prédio Ernani Braga
FREEZER | FREEZER DE 230 LITROS COM SISTEMA FROST FREE, PAINEL DE CONTROLE COM INDICATIVOS, | Armazenar amostras e reagentes para biologia molecular | Brastemp | MOD. BVG 24 A | F-ENSP 9822 | Não foi possível acessar | 37076 |  | Crítico | SIM |  |  | DENSP | Lab Paleoparasitologia e Palinologia | Térreo Prédio Ernani Braga
REFRIGERADOR | REFRIGERADOR Duplex | Guardar amsotras em processamento | Prosdócimo | D41 Smile | F ENSP 2136 | Não foi possível acessar | 41621 |  | Crítico | SIM |  |  | DENSP | Lab Paleoparasitologia e Palinologia | Térreo Prédio Ernani Braga
MINI MOTOR BELTEC | MINI MOTOR BELTEC | Coleta de amostras em material rígido |  | Beltec | T- ENSP 3053 | MSM-0124300 | 43181 | Baixa |  | SIM |  |  | DENSP | Lab Paleoparasitologia e Palinologia | Térreo Prédio Ernani Braga
Destilador | Destilador em vidro | Produzir água destilada | Quimis |  | Emprestado do Museu Nacional | 12050120 |  | Baixa | Crítico | Não |  |  |  | Lab Paleoparasitologia e Palinologia | Térreo Prédio Ernani Braga
Desumidificador | Desumidificador Thermomatic | Manter umidade da sala da Coleção controlada | Thermomatic | Desidrat Max | T-ENSP-2992 | JY155120047 | 42683 | Baixa | Crítico | Não |  |  |  | Lab Paleoparasitologia e Palinologia | Térreo Prédio Ernani Braga
Desumidificador | Desumidificador Thermomatic | Manter umidade da sala da Coleção controlada | Thermomatic | Desidrat Max | T-ENSP-2995 | JY155120211 | 42683 | Baixa | Crítico | Não |  |  |  | Lab Paleoparasitologia e Palinologia | Térreo Prédio Ernani Braga
Microscópio estereoscópico trinocular |  | Analisar amostras | Tecnival |  | NE | 1003163 |  |  | Não crítico | SIM |  |  |  | Lab Paleoparasitologia e Palinologia | Térreo Prédio Ernani Braga
Microscópio |  |  | Olympus |  | F-ENSP 6295 | N. L. |  |  | Não crítico | SIM |  |  |  | Lab Paleoparasitologia e Palinologia | Térreo Prédio Ernani Braga
Microscópio |  |  | Bausch & Lomb |  | NE | 1419AX | Doação |  | Não crítico | SIM |  |  |  | Lab Paleoparasitologia e Palinologia | Térreo Prédio Ernani Braga
Microscópio monocular |  | analisar amostras no campo | Wild Heerbrugg Suvitzerland |  | Fiocruz - 30-03-00080 | N. L. |  |  | Não crítico | SIM |  |  |  | Lab Paleoparasitologia e Palinologia | Térreo Prédio Ernani Braga

## DSSA
Equipamento | Descrição | Finalidade | Fabricante | Marca / Modelo | Patrimônio | N° de série | Ano de aquisição | Complexidade | Criticidade de uso | Uso compartilhado | Nº exames ou ensaios/mês | Durabilidade | Departamento | Laboratório ou Ambulatório | Localização
AGITADOR MAGNÉTICO COM AQUECIMENTO | DIMENSÃO (cm): 28(L) X 11(A) X 21(P); TENSÃO (V): 110; POTÊNCIA (W): 858; CORRENTE (A): 7,3; FREQUÊNCIA (Hz): 50/60; VELOCIDADE DE ROTAÇÃO: 1 -10 (100-1000RPM); FAIXA DE AQUECIMENTO: (1-10) 38°C - 371°C. | HOMOGENEIZAÇÃO E MISTURA DE SUBSTÂNCIAS LÍQUIDAS, AMOSTRAS OU SOLUÇÕES QUE NECESSITAM DE TEMPERATURA | THERMOLYNE | SP 18425 | SOUZA CRUZ 101743 | 757951029814 | DOAÇÃO | BAIXA | CRÍTICO | em revisão |  |  | DSSA | LAB. SANEAMENTO E SAÚDE AMBIENTAL | FÍSICO-QUÍMICA SALA 06
AGITADOR MAGNÉTICO COM AQUECIMENTO | CONTROLE DIGITAL DO AQUECIMENTO E ANALÓGICO DAS ROTAÇÕES. DIMENSÃO (cm): 22(L )X 11(A) X 33(P); TENSÃO (V): 220; POTÊNCIA (W): 1020; CORRENTE (A): 4,6; FREQUÊNCIA (Hz): 50/60. VOLUME MÁXIMO DE AGITAÇÃO: 10 LITROS DE ÁGUA; VELOCIDADE DE ROTAÇÃO: 1-6 (50 – 1500 RPM); DISPLAY DE TEMPERATURA: LCD; FAIXA DE AQUECIMENTO: 50-500 °C. | HOMOGENEIZAÇÃO E MISTURA DE SUBSTÂNCIAS LÍQUIDAS, AMOSTRAS OU SOLUÇÕES QUE NECESSITAM DE TEMPERATURA; EXTRAÇÃO LÍQUIDO LÍQUIDO. | IKA | IKA/C-MAG HS7 | F-ENSP 31068 | 500000249 | 2014 | BAIXA | CRÍTICO | em revisão |  |  | DSSA | LAB. SANEAMENTO E SAÚDE AMBIENTAL | FÍSICO-QUÍMICA SALA 06
AGITADOR MAGNÉTICO COM AQUECIMENTO | EM ALUMÍNIO INJETADO E ACABAMENTO EM EPÓXI ELETROSTÁTICO, RESISTENTE A PRODUTOS QUÍMICOS CORROSIVOS; PLACA DE AQUECIMENTO EM ALUMÍNIO INJETADO (INQUEBRÁVEL); DIÂMETRO DA PLACA DE 14CM E ALTURA TOTAL DE 10CM; INDICADO PARA AGITAR ATÉ 4 LITROS DE ÁGUA; VELOCIDADE DE ROTAÇÃO: 1-10 (100 A 1800 RPM); FAIXA DE AQUECIMENTO: 1-10 (50 A 360°C). | HOMOGENEIZAÇÃO E MISTURA DE SUBSTÂNCIAS LÍQUIDAS, AMOSTRAS OU SOLUÇÕES QUE NECESSITAM DE TEMPERATURA | FISATOM | 752A | F-ENSP-8663 | 978752 | ??? | BAIXA | CRÍTICO | em revisão |  |  | DSSA | LAB. SANEAMENTO E SAÚDE AMBIENTAL | FÍSICO-QUÍMICA SALA 06
AGITADOR MAGNÉTICO COM AQUECIMENTO | CONTROLE DIGITAL DO AQUECIMENTO E DAS ROTAÇÕES. DIMENSÃO (cm): 16(L) X 9(A) X 27(P); TENSÃO (V): 220; POTÊNCIA (W): 1020; CORRENTE (A): 4,6; FREQUÊNCIA (Hz): 50/60. VOLUME MÁXIMO DE AGITAÇÃO: 20 LITROS DE ÁGUA; DISPLAY DE VELOCIDADE: LCD; FAIXA DE VELOCIDADE: 50 – 1500 RPM; DISPLAY DE TEMPERATURA: LCD; TEMPERATURA DE AQUECIMENTO: AMBIENTE ATÉ 310 °C. | HOMOGENEIZAÇÃO E MISTURA DE SUBSTÂNCIAS LÍQUIDAS, AMOSTRAS OU SOLUÇÕES QUE NECESSITAM DE TEMPERATURA; EXTRAÇÃO LÍQUIDO LÍQUIDO. | IKA | RCT BASIC | F-ENSP 6208 | 07.338475 |  | BAIXA | CRÍTICO | em revisão |  |  | DSSA | LAB. SANEAMENTO E SAÚDE AMBIENTAL | FÍSICO-QUÍMICA SALA 06
AGITADOR MAGNÉTICO COM AQUECIMENTO | CONTROLE DIGITAL DO AQUECIMENTO E ANALÓGICO DAS ROTAÇÕES. DIMENSÃO (cm): 22(L )X 11(A) X 33(P); TENSÃO (V): 220; POTÊNCIA (W): 1020; CORRENTE (A): 4,6; FREQUÊNCIA (Hz): 50/60. VOLUME MÁXIMO DE AGITAÇÃO: 10 LITROS DE ÁGUA; VELOCIDADE DE ROTAÇÃO: 1-6 (50 – 1500 RPM); DISPLAY DE TEMPERATURA: LCD; FAIXA DE AQUECIMENTO: 50-500 °C. | HOMOGENEIZAÇÃO E MISTURA DE SUBSTÂNCIAS LÍQUIDAS, AMOSTRAS OU SOLUÇÕES QUE NECESSITAM DE TEMPERATURA | IKA | IKA/C-MAG HS7 | F-ENSP 31067 | 500000248 | 2014 | BAIXA | CRÍTICO | em revisão |  |  | DSSA | LAB. SANEAMENTO E SAÚDE AMBIENTAL | Cromatografia de Íons - sala 07B
AGITADOR MAGNÉTICO SEM AQUECIMENTO | EM ALUMÍNIO INJETADO E ACABAMENTO EM EPÓXI ELETROSTÁTICO, RESISTENTE A PRODUTOS QUÍMICOS CORROSIVOS; TAMPA DE ALUMÍNIO COM DIÂMETRO DE 18cm, ALTURA TOTAL DE 11,5 cm; INDICADO PARA AGITAR ATÉ 12 LITROS; CONTROLE ELETRÔNICO LINEAR DE ROTAÇÃO COM BOTÃO DE ROTAÇÃO DE 1-10 QUE VAI DE 100 A 1800 RPM E LÂMPADA PILOTO. | HOMOGENEIZAÇÃO E MISTURA DE SUBSTÂNCIAS LÍQUIDAS | FISATOM | 753 | F-ENSP-30341 | 1335859 |  | BAIXA | NÃO CRÍTICO | em revisão |  |  | DSSA | LAB. SANEAMENTO E SAÚDE AMBIENTAL | FÍSICO-QUÍMICA SALA 06
AGITADOR MAGNÉTICO SEM AQUECIMENTO | EM ALUMÍNIO INJETADO E ACABAMENTO EM EPÓXI ELETROSTÁTICO, RESISTENTE A PRODUTOS QUÍMICOS CORROSIVOS; TAMPA DE ALUMÍNIO COM DIÂMETRO DE 18cm, ALTURA TOTAL DE 11,5 cm; INDICADO PARA AGITAR ATÉ 12 LITROS; CONTROLE ELETRÔNICO LINEAR DE ROTAÇÃO COM BOTÃO DE ROTAÇÃO DE 1-10 QUE VAI DE 100 A 1800 RPM E LÂMPADA PILOTO. | HOMOGENEIZAÇÃO E MISTURA DE SUBSTÂNCIAS LÍQUIDAS | FISATOM | 753 | F-ENSP-30342 |  |  | BAIXA | NÃO CRÍTICO | em revisão |  |  | DSSA | LAB. SANEAMENTO E SAÚDE AMBIENTAL | ESTAÇÃO DE TRATAMENTO DE ESGOTO
AGITADOR MECÂNICO (MISTURADOR) | AGITADOR MECÂNICO PARA PRODUTOS SEMI-VISCOSOS; TOTALMENTE VEDADO - À PROVA DE RESPINGOS; MOTOR TIPO UNIVERSAL COM PROTEÇÃO DE SOBRECARGA; ROTAÇÃO REGULÁVEL DE 170 A 2.000 RPM; VISCOSIDADE: ( MÉDIA ) - ATÉ 10.000 mPas; MICROPROCESSADO COM COMPENSAÇÃO AUTOMÁTICA DE ROTAÇÃO, MANTENDO SEMPRE A MESMA ROTAÇÃO INDEPENDENTE DA VISCOSIDADE DO PRODUTO, COM PROTEÇÃO DE TORQUE E TEMPERATURA; TACÔMETRO DIGITAL E AVISO DE SOBRECARGA; CAPACIDADE DE AGITAÇÃO DEPENDE DO TIPO DE PRODUTO, COMO REFERÊNCIA AGITA ATÉ 20 L DE ÁGUA. | AGITAÇÃO E HOMOGENEIZAÇÃO DE LÍQUIDOS DE MÉDIO-ALTA VISCOSIDADE. | FISATOM | 715W | F-ENSP-33590 |  |  | BAIXA | CRÍTICO | NÃO |  |  | DSSA | LAB. SANEAMENTO E SAÚDE AMBIENTAL | ESTAÇÃO DE TRATAMENTO DE ESGOTO
AGITADOR MECÂNICO (MISTURADOR) | VOLUME MÁXIMO DE AGITAÇÃO: 20 LITROS DE ÁGUA (POSSUI DUAS FAIXAS DE VELOCIDADE, COM DIFERENTES TORQUES E VELOCIDADES ENTRE 60 E 2.000 RPM, PERMITINDO ASSIM AGITAR ATÉ 20 LITROS); DISPLAY DE VELOCIDADE DIGITAL: LED; AJUSTE DE VELOCIDADE: 60 A 2.000 RPM; VISCOSIDADE MÁXIMA: 10.000 mPas | AGITAÇÃO E HOMOGENEIZAÇÃO DE LÍQUIDOS DE MÉDIO-ALTA VISCOSIDADE. | IKA | RW20 Digital | F-ENSP-35031 |  |  | BAIXA | CRÍTICO | NÃO |  |  | DSSA | LAB. SANEAMENTO E SAÚDE AMBIENTAL | ESTAÇÃO DE TRATAMENTO DE ESGOTO
AGITADOR MECÂNICO (MISTURADOR) | VOLUME MÁXIMO DE AGITAÇÃO: 20 LITROS DE ÁGUA (POSSUI DUAS FAIXAS DE VELOCIDADE, COM DIFERENTES TORQUES E VELOCIDADES ENTRE 60 E 2.000 RPM, PERMITINDO ASSIM AGITAR ATÉ 20 LITROS); DISPLAY DE VELOCIDADE DIGITAL: LED; AJUSTE DE VELOCIDADE: 60 A 2.000 RPM; VISCOSIDADE MÁXIMA: 10.000 mPas | AGITAÇÃO E HOMOGENEIZAÇÃO DE LÍQUIDOS DE MÉDIO-ALTA VISCOSIDADE. | IKA | RW20 Digital | F-ENSP-35032 |  |  | BAIXA | CRÍTICO | NÃO |  |  | DSSA | LAB. SANEAMENTO E SAÚDE AMBIENTAL | ESTAÇÃO DE TRATAMENTO DE ESGOTO
AGITADOR ORBITAL DE TUBOS (VÓRTEX) | PODEM SER UTILIZADOS TUBOS DE ENSAIO DE ATÉ 30mm DE DIÂMETRO, TUBOS DE CENTRÍFUGAS, CUBETAS DE COLORÍMETROS OU ESPECTROFÔMETRO, PEQUENOS FRASCOS REAGENTES, FRASCOS ERLENMEYER E BALÕES VOLUMÉTRICOS; DIMENSÃO: 15 (L) X 16 (P) X 13 (A) cm; MOTOR DE 3.800 RPM, RECEPTÁCULO DE BORRACHA SINTÉTICA E CONTROLE ELETRÔNICO DE VELOCIDADE; PODE FUNCIONAR DE MODO CONTÍNUO OU POR PRESSÃO EM SEU RECEPTÁCULO. | AGITAÇÃO E HOMOGENEIZAÇÃO DE LÍQUIDOS CONTIDOS EM TUBOS. | PHOENIX | PHOENIX/AP56 | F-ENSP 3134 | 10777 | 1994 | BAIXA | CRÍTICO | NÃO |  |  | DSSA | LAB. SANEAMENTO E SAÚDE AMBIENTAL | MICROBIOLOGIA - SALA 29
AGITADOR ORBITAL DE TUBOS (VÓRTEX) | MODO MANUAL E AUTOMÁTICO. VELOCIDADE AJUSTÁVEL DE ATÉ 3000 RPM. TENSÃO: 220V, POTÊNCIA: 20W, FREQUÊNCIA: 50Hz. | AGITAÇÃO E HOMOGENEIZAÇÃO DE LÍQUIDOS CONTIDOS EM TUBOS. | VISION | KMC-1300V | F-ENSP 21511 | E18111H10581 | 2009 | BAIXA | CRÍTICO | NÃO |  |  | DSSA | LAB. SANEAMENTO E SAÚDE AMBIENTAL | MICROBIOLOGIA - SALA 29
AGITADOR ORBITAL DE TUBOS (VÓRTEX) | PODEM SER UTILIZADOS TUBOS DE ENSAIO DE ATÉ 30mm DE DIÂMETRO, TUBOS DE CENTRÍFUGAS, CUBETAS DE COLORÍMETROS OU ESPECTROFÔMETRO, PEQUENOS FRASCOS REAGENTES, FRASCOS ERLENMEYER E BALÕES VOLUMÉTRICOS; DIMENSÃO: 15 (L) X 16 (P) X 13 (A) cm; MOTOR DE 3.800 RPM, RECEPTÁCULO DE BORRACHA SINTÉTICA E CONTROLE ELETRÔNICO DE VELOCIDADE; PODE FUNCIONAR DE MODO CONTÍNUO OU POR PRESSÃO EM SEU RECEPTÁCULO. | AGITAÇÃO E HOMOGENEIZAÇÃO DE LÍQUIDOS CONTIDOS EM TUBOS. | PHOENIX | PHOENIX/AP56 | F-ENSP 8825 | 7500 | ??? | BAIXA | CRÍTICO | em revisão |  |  | DSSA | LAB. SANEAMENTO E SAÚDE AMBIENTAL | Preparo de amostras - sala 07E
AMOSTRADOR AUTOMÁTICO GASOSO (HEADSPACE) | CAPACIDADE DE 12 FRASCOS; 3 AMOSTRAS PRIORITÁRIAS; TRANSPORTADOR DE HIDROGÊNIO COM MODOS AUTOMÁTICO DE SUSPENSÃO / ATIVAÇÃO; CONTROLE ATRAVÉS DO SOFTWARE AGILENT OPENLAB CDS E DO SOFTWARE AGILENT MASSHUNTER; CONTROLE INDEPENDENTE DA PRESSURIZAÇÃO DOS FRASCOS E DA PRESSÃO DA CABEÇA DA COLUNA FORNECENDO MAIOR PRECISÃO, GARANTINDO NENHUMA CONTRAPRESSÃO DURANTE A TRANSFERÊNCIA DA AMOSTRA; LEITOR DE CÓDIGO DE BARRAS DE AMOSTRA COM RECURSOS DE TRANSFERÊNCIA DE DADOS PERMITINDO RASTREAR AMOSTRAS ANTES QUE ELAS ENTREM NO FORNO; ATÉ 100 EXTRAÇÕES POR FRASCO, ANTES DO INÍCIO DO GC; SUPORTA FRASCOS DE 10 mL, 20 mL OU 22 mL SEM ADAPTADOR; AS AMOSTRAS DESPRESSURIZAM ANTES DE RETORNAR À BANDEJA. | EXTRAÇÃO DE COMPOSTOS ORGANICOS VOLÁTEIS E ESTÁVEIS A LTAS TEMPERATURAS DE AMOSTRAS LIQUIDAS E SÓLIDAS | AGILENT | AGILENT/7697A (HG4557-64000) | F-ENSP-31923 | CN14370003 | 2014 | ALTA | CRÍTICO | em revisão |  |  | DSSA | LAB. SANEAMENTO E SAÚDE AMBIENTAL | Cromatografia Gasosa - sala 07D
AMOSTRADOR AUTOMÁTICO PARA LÍQUIDO | ESPAÇO PARA 36 AMOSTRAS; METODOS DE INJEÇÃO: COM GAP DE AR, SEM GAP DE AR, INJEÇÃO EM DUPLICATA OU INJEÇÃO EM TRIPLICATA DA MESMA AMOSTRA. | ASPIRAR AMOSTRAS LÍQUIDAS E INJETAR NO CROMATÓGRAFO DE ÍONS | METROHM | METROHM/ 863 Compact autosampler | F-ENSP 22865 | 1863001006122 | 2010 | ALTA | CRÍTICO | em revisão |  |  | DSSA | LAB. SANEAMENTO E SAÚDE AMBIENTAL | Cromatografia de Íons - sala 07B
AMOSTRADOR AUTOMÁTICO PARA LÍQUIDO | ACESSÓRIO CROMATÓGRAFO DE ÍONS | ASPIRAR AMOSTRAS LÍQUIDAS | DIONEX | ASI-L | NÃO SE APLICA |  |  | ALTA | CRÍTICO | SIM |  |  | DSSA | LAB. SANEAMENTO E SAÚDE AMBIENTAL | Cromatografia de Íons - sala 07B
AMOSTRADOR AUTOMÁTICO PARA LÍQUIDO (BANDEJA CG-FID) | BANDEJA PARA 30 VIALS DE 2mL | ARMAZENAR OS VIALS PARA POSTERIOR INJEÇÃO NI CROMATÓGRAFO GASOSO | AGILENT | AGILENT/7683 Series (G2614A) | NÃO SE APLICA | CN65539754 | 2002 | ALTA | CRÍTICO | SIM |  |  | DSSA | LAB. SANEAMENTO E SAÚDE AMBIENTAL | Cromatografia Gasosa - sala 07D
AMOSTRADOR AUTOMÁTICO PARA LÍQUIDO (BANDEJA CG-MS) | BANDEJA PARA 30 VIALS DE 2mL | ARMAZENAR OS VIALS PARA POSTERIOR INJEÇÃO NI CROMATÓGRAFO GASOSO | AGILENT | AGILENT/7683 Series (G2614A) | NÃO SE APLICA | CN52333445 | 2002 | ALTA | CRÍTICO | SIM |  |  | DSSA | LAB. SANEAMENTO E SAÚDE AMBIENTAL | Cromatografia Gasosa - sala 07D
AMOSTRADOR AUTOMÁTICO PARA LÍQUIDO (INJETOR CG-FID) | TAMANHO DA SERINGA 0,5, 1, 5, 10, 25, 50 ou 100 µL; NÚMERO DE INJEÇÕES POR FRASCO: 1 A 99; VOLUME DE INJEÇÃO: 0,1 µL (SERINGA DE 5 µL) 2% DO VOLUME DA SERINGA A 50,0 µL (SERINGA DE 100 µL) 50% DO VOLUME DA SERINGA; SERINGAS: 5 µL, 10 µL, 25 µL, 50 µL, 100 µL; TEMPO TOTAL DE INJEÇÃO (APROXIMADO) 0,1 s (PADRÃO), 4 s (FRIO NA COLUNA); PROFUNDIDADE DE AMOSTRAGEM –2 A +30 MM EM RELAÇÃO AO PADRÃO; NÚMERO DE AMOSTRAS DE PRÉ-LAVAGEM DE 0 A 15; NÚMERO DE BOMBAS DE AMOSTRA 0 A 15; NÚMERO DE PRÉ-LAVAGENS COM SOLVENTES DE 0 A 15; NÚMERO DE PÓS-LAVAGENS COM SOLVENTES DE 0 A 15; NÚMERO DE INJEÇÕES 1 A 100; TEMPO DE ATRASO DA INJEÇÃO DE 0 A 100 S; TEMPO DE PRÉ-INJEÇÃO DE 0 A 1 MINUTO; PÓS-INJEÇÃO DE 0 A 1 MINUTO. | ASPIRAR AMOSTRAS LÍQUIDAS E INJETAR NO CROMATÓGRAFO GASOSO | AGILENT | AGILENT/7683 Series (G2613A) | NÃO SE APLICA | US11418493 | 2002 | ALTA | CRÍTICO | SIM |  |  | DSSA | LAB. SANEAMENTO E SAÚDE AMBIENTAL | Cromatografia Gasosa - sala 07D
AMOSTRADOR AUTOMÁTICO PARA LÍQUIDO (INJETOR CG-MS) | TAMANHO DA SERINGA 0,5, 1, 5, 10, 25, 50 ou 100 µL; NÚMERO DE INJEÇÕES POR FRASCO: 1 A 99; VOLUME DE INJEÇÃO: 0,1 µL (SERINGA DE 5 µL) 2% DO VOLUME DA SERINGA A 50,0 µL (SERINGA DE 100 µL) 50% DO VOLUME DA SERINGA; SERINGAS: 5 µL, 10 µL, 25 µL, 50 µL, 100 µL; TEMPO TOTAL DE INJEÇÃO (APROXIMADO) 0,1 s (PADRÃO), 4 s (FRIO NA COLUNA); PROFUNDIDADE DE AMOSTRAGEM –2 A +30 MM EM RELAÇÃO AO PADRÃO; NÚMERO DE AMOSTRAS DE PRÉ-LAVAGEM DE 0 A 15; NÚMERO DE BOMBAS DE AMOSTRA 0 A 15; NÚMERO DE PRÉ-LAVAGENS COM SOLVENTES DE 0 A 15; NÚMERO DE PÓS-LAVAGENS COM SOLVENTES DE 0 A 15; NÚMERO DE INJEÇÕES 1 A 100; TEMPO DE ATRASO DA INJEÇÃO DE 0 A 100 S; TEMPO DE PRÉ-INJEÇÃO DE 0 A 1 MINUTO; PÓS-INJEÇÃO DE 0 A 1 MINUTO. | ASPIRAR AMOSTRAS LÍQUIDAS E INJETAR NO CROMATÓGRAFO GASOSO | AGILENT | AGILENT/7683 Series (G2613A) | NÃO SE APLICA | US11818846 | 2002 | ALTA | CRÍTICO | SIM |  |  | DSSA | LAB. SANEAMENTO E SAÚDE AMBIENTAL | Cromatografia Gasosa - sala 07D
AMOSTRADOR AUTOMÁTICO PARA AMOSTRAS SÓLIDAS E LÍQUIDAS DE ALTO CONTEÚDO EM PARTÍCULAS | MÓDULO DE ANÁLISE DE TOC EM SÓLIDOS E LÍQUIDOS DE ALTO CONTEÚDO EM PARTÍCULAS. ANÁLISE DE TOC EM SÓLIDOS UTILIZANDO FORNOS, CÉLULAS E SISTEMAS DE TRATAMENTO PARALELOS AOS UTILIZADOS PARA A MEDIÇÃO DE TOC EM LÍQUIDOS. SOFTWARE PERMITE REALIZAR ATÉ 25 MEDIÇÕES DE UMA MESMA AMOSTRA COM DIFERENTES PESOS. O SOFTWARE CALCULA O VALOR DE CADA ANÁLISE RELACIONANDO-O COM O SEU PESO, DANDO O COEFICIENTE DE VARIAÇÃO E O DESVIO PADRÃO ENTRE AS DIFERENTES ANÁLISES. RETAS DE CALIBRAÇÃO ATÉ 10 PONTOS POR PESO. QUANDO SE REALIZA UMA RETA DE CALIBRAÇÃO, O SOFTWARE PERMITE-NOS FIXAR A CONCENTRAÇÃO DE CARBONO E VARIAR O PESO, OU FIXAR O PESO E VARIAR A CONCENTRAÇÃO. ESTA OPÇÃO PERMITE REALIZAR AS RETAS DE CALIBRAÇÃO COM UM MESMO PRODUTO SEM DILUIR. INTERVALO DE MEDIÇÃO TC: 0,1 MG - 30 MG DE CARBONO (1-20 UG DE CARBONO COM O KIT DE ALTA SENSIBILIDADE). IC: 0,1 MG - 20 MG DE CARBONO. PERMITE ANALISAR CARBONO TOTAL (TC), CARBONO INORGÂNICO (IC) E CARBONO ORGÂNICO TOTAL (TOC), AO DISPOR DE 2 FORNOS INDEPENDENTES PARA A ANÁLISE DE TC E IC. | ASPIRAR AMOSTRAS SÓLIDAS E LÍQUIDAS DE ALTO CONTEÚDO EM PARTÍCULAS | SHIMADZU | SSM-5000A | F-ENSP 33222 | HS27353 | 2016 | ALTA | CRÍTICO | em revisão |  |  | DSSA | LAB. SANEAMENTO E SAÚDE AMBIENTAL | Cromatografia de Íons - sala 07B
ANALISADOR DE CARBONO ORGÂNICO TOTAL (TOC) | MÉTODO DE MEDIDA: OXIDAÇÃO POR COMBUSTÃO CATALÍTICA (680 °C); MÉTODO DE DETECÇÃO POR INFRAVERMELHO NÃO DISPERSIVO (NDIR); FAIXA DE TRABALHO: TC: 0 A 30.000 mg/L, IC: 0 A 3.000 mg/L; LIMITES DE DETECÇÃO: TC: 50 µg/L, IC: 4 µg/L; INJEÇÃO AUTOMÁTICA DE AMOSTRA POR MECANISMO DE INJEÇÃO PNEUMÁTICA E TIPO LÂMINA; VOLUME DE INJEÇÃO: TC: 10 A 150 µL VARIÁVEL, IC: 10 A 4.500 µL VARIÁVEL; TAXA DE DILUIÇÃO DE 2 A 50 VEZES (DILUIÇÃO AUTOMÁTICA DE AMOSTRA), PRECISÃO DE DILUIÇÃO:±2 % MÁX. (2-20 VEZES), ±5 % MÁX. (21-50 VEZES). | DETERMINAÇÃO DE CONTAMINANTES ORGÂNICOS À BASE DE CARBONO. | SHIMADZU | TOC-L CPN | F-ENSP 33222 | HS441543 | 2016 | ALTA | CRÍTICO | SIM |  |  | DSSA | LAB. SANEAMENTO E SAÚDE AMBIENTAL | Cromatografia de Íons - sala 07B
COLORÍMETRO PORTÁTIL |  | DETERMINAÇÃO DE CLORO TOTAL E CLORO LIVRE EM CAMPO | HACH | HACH/ POCKET II | F-ENSP 22236 |  | 2010 | em revisão | em revisão |  |  |  | DSSA | LAB. SANEAMENTO E SAÚDE AMBIENTAL | Físico-química - sala 06
COLORÍMETRO PORTÁTIL |  | DETERMINAÇÃO DE CLORO TOTAL E CLORO LIVRE EM CAMPO | HACH | HACH/ POCKET II | Projeto ENSP-060-LIV-09. Bens de terceiros. Prefeitura Municipal do Rio de Janeiro. CNES 5456697 |  |  | em revisão | em revisão |  |  |  | DSSA | LAB. SANEAMENTO E SAÚDE AMBIENTAL | Físico-química - sala 06
COLORÍMETRO PORTÁTIL |  | DETERMINAÇÃO DE CLORO TOTAL E CLORO LIVRE EM CAMPO | HACH | HACH/ POCKET II |  |  |  | em revisão | em revisão |  |  |  | DSSA | LAB. SANEAMENTO E SAÚDE AMBIENTAL | Físico-química - sala 06
ANALISADOR DE NITROGÊNIO TOTAL | em revisão | DETERMINAÇÃO DE NITROGÊNIO TOTAL EM AMOSTRAS AMBIENTAIS | SHIMADZU | TNM-L ROHS | F-ENSP 33222 |  | 2016 | em revisão | em revisão |  |  |  | DSSA | LAB. SANEAMENTO E SAÚDE AMBIENTAL | Cromatografia de Íons - sala 07B
ANALISADOR DE UMIDADE (BALANÇA TERMOGRAVIMÉTRICA) | em revisão | DETERMINAÇÃO DO TEOR DE UMIDADE EM AMOSTRAS SÓLIDAS | SATORIUS | SARTORIUS/MA100H | F-ENSP 32542 |  | 2015 | em revisão | em revisão |  |  |  | DSSA | LAB. SANEAMENTO E SAÚDE AMBIENTAL | Sala de balanças - sala 07C
BALANÇA | em revisão | MEDIÇÃO DE MASSAS | BEL |  | F-ENSP 8817 | 24897 | 2001 | ALTO | CRÍTICO | SIM |  |  | DSSA | LAB. SANEAMENTO E SAÚDE AMBIENTAL | Sala de balanças - sala 07C
BANHO MARIA COM CIRCULAÇÃO |  |  | NOVA TECNICA | NOVA TECNICA/XXX | F-ENSP 31300 |  | 2014 | [5 empty] | DSSA | LAB. SANEAMENTO E SAÚDE AMBIENTAL
BALANÇA | em revisão | MEDIÇÃO DE MASSAS | GEHAKA | GEHAKA/ BG1000 | F-ENSP 8820 |  | 2001 | em revisão |  |  |  |  | DSSA | LAB. SANEAMENTO E SAÚDE AMBIENTAL | SALA 29
BALANÇA | em revisão | MEDIÇÃO DE MASSAS | GEHAKA | GEHAKA/ BG1000 | F-ENSP 8821 |  | 2001 | em revisão |  |  |  |  | DSSA | LAB. SANEAMENTO E SAÚDE AMBIENTAL
BALANÇA ANALÍTICA | BALANÇA DIGITAL ANALÍTICA, FECHADA, PARA MEDIÇÃO DE MASSA ATÉ 220 g, PRECISÃO 0,0001g. | MEDIÇÃO DE MASSAS QUE NECESSITEM DE PRECISÃO DE 0,0001G | SARTORIUS | SARTORIUS/ED-224S | F-ENSP 31081 | 28706695 | 2014 | ALTO | CRÍTICO | SIM |  |  | DSSA | LAB. SANEAMENTO E SAÚDE AMBIENTAL | Sala de balanças - sala 07C
BALANÇA SEMIANALÍTICA | BALANÇA DIGITAL SEMIANALÍTICA, ABERTA, PARA MEDIÇÃO DE MASSA ATÉ 400 g, PRECISÃO 0,001g. | MEDIÇÃO DE MASSAS QUE NECESSITEM DE PRECISÃO DE 0,001G | GEHAKA | GEHAKA/BG400 | F-ENSP 9781 | 1021506001025 | 2001 | ALTO | CRÍTICO | SIM |  |  | DSSA | LAB. SANEAMENTO E SAÚDE AMBIENTAL | Sala de balanças - sala 07C
BANHO DE ULTRASSOM | UTILIZA ONDAS SONORAS OU VIBRAÇÕES MECÂNICAS. OPERA COM FREQUÊNCIA DE 55.000 CICLOS/SEGUNDO. SOLUÇÕES COM TEMPOERATURA ABAIXO DE 70°C. NÃO USAR SOLVENTES ORGÂNICOS OU LÍQUIDOS INFLAMÁVEIS NO TANQUE. COM TIMER DIGITAL E AQUECIMENTO. RAMPA DE TEMPERATURA: 0-65°C; TEMPO: 0-99 MINUTOS. | LIMPEZA DE INSTRUMENTOS E VIDRARIAS E DEIGASEIFICAÇÃO DE SOLUÇÕES | COLE PARMER | COLE PARMER/ 8853 | F-ENSP 20882 | E4295251407 | 2009 | BAIXO | NÃO CRÍTICO | SIM |  |  | DSSA | LAB. SANEAMENTO E SAÚDE AMBIENTAL | Preparo de amostras - sala 07E
BLOCO DIGESTOR | em revisão | DIGESTÃO E DISSOLUBILIDADE DE DIFERENTES TIPO DE SUBSTÂNCIAS UTILIZANDO TEMPERATURAS ELEVADAS PARA ACELERAÇÃO OU PROMOÇÃO DE REAÇÕES QUÍMICAS. | TECNAL | TECNAL/TE-040 | F-ENSP 8860 |  | 2001 | em revisão | em revisão |  |  |  | DSSA | LAB. SANEAMENTO E SAÚDE AMBIENTAL | Preparo de amostras - sala 07E
BLOCO DIGESTOR |  | DIGESTÃO E DISSOLUBILIDADE DE DIFERENTES TIPO DE SUBSTÂNCIAS UTILIZANDO TEMPERATURAS ELEVADAS PARA ACELERAÇÃO OU PROMOÇÃO DE REAÇÕES QUÍMICAS. | HACH | Cod Reactor | F-ENSP 6562 |  |  | em revisão | em revisão |  |  |  | DSSA | LAB. SANEAMENTO E SAÚDE AMBIENTAL | Físico-química - sala 06
BLOCO DIGESTOR | em revisão | DIGESTÃO E DISSOLUBILIDADE DE DIFERENTES TIPO DE SUBSTÂNCIAS UTILIZANDO TEMPERATURAS ELEVADAS PARA ACELERAÇÃO OU PROMOÇÃO DE REAÇÕES QUÍMICAS. | HACH | HACH/ DRB200 | F-ENSP 20349 |  | 2009 | em revisão | em revisão |  |  |  | DSSA | LAB. SANEAMENTO E SAÚDE AMBIENTAL | Físico-química - sala 06
BOMBA ASPIRADORA | ACESSÓRIO DO CG-MS |  | OAKTON | OAKTON/ MOD-15-1 | F-ENSP 12269 |  | 2003 | em revisão | em revisão |  |  |  | DSSA | LAB. SANEAMENTO E SAÚDE AMBIENTAL | Cromatografia Gasosa - sala 07D
BOMBA DE VÁCUO | em revisão | FILTRAÇÃO DE AMOSTRAS OU SOLUÇÕES | Sociedade Fabe Limitada | 161/1 | F-ENSP-6268 |  | 1994 | em revisão | em revisão |  |  |  | DSSA | LAB. SANEAMENTO E SAÚDE AMBIENTAL | em revisão
BOMBA DE VÁCUO | em revisão | FILTRAÇÃO DE AMOSTRAS OU SOLUÇÕES | GE Motors | 5KH33DNI6GX | F-ENSP-6267 |  |  | em revisão | em revisão |  |  |  | DSSA | LAB. SANEAMENTO E SAÚDE AMBIENTAL | Físico-química - sala 06
BOMBA DE VÁCUO | em revisão | FILTRAÇÃO DE AMOSTRAS OU SOLUÇÕES | G&M TEch INC | 50RND-TWIN | F-ENSP-31600 |  |  | em revisão | em revisão |  |  |  | DSSA | LAB. SANEAMENTO E SAÚDE AMBIENTAL | Físico-química - sala 06
BOMBA DE VÁCUO | em revisão | FILTRAÇÃO DE AMOSTRAS OU SOLUÇÕES | G&M TEch INC | 50RND-TWIN | F-ENSP-31601 |  |  | em revisão | em revisão |  |  |  | DSSA | LAB. SANEAMENTO E SAÚDE AMBIENTAL | Físico-química - sala 06
BOMBA DO DETECTOR DE MASSAS | em revisão | PARTE INTEGRANTE DO EQUIPAMENTO CG-MS | HP |  | F-ENSP-11074 |  | 2002 | em revisão | em revisão |  |  |  | DSSA | LAB. SANEAMENTO E SAÚDE AMBIENTAL | Cromatografia Gasosa - sala 07D
CAPELA DE EXAUSTÃO QUÍMICA | em revisão | EXAURIR VAPORES, GASES E FUMOS; FORMAR BARREIRA FÍSICA ENTRE AS REAÇÕES QUÍMICAS E O AMBIENTE DO LABORATÓRIO OFERECENDO PROTEÇÃO AOS USUÁRIOS CONTRA A EXPOSIÇÃO DE GASES NOCIVOS, TÓXICOS, DERRAMAMENTO DE PRODUTOS QUÍMICOS E FOGO. | ENGELAB |  | F-ENSP 20912 |  | 2009 | em revisão | em revisão |  |  |  | DSSA | LAB. SANEAMENTO E SAÚDE AMBIENTAL | Físico-química - sala 06
CAPELA DE EXAUSTÃO QUÍMICA | em revisão | EXAURIR VAPORES, GASES E FUMOS; FORMAR BARREIRA FÍSICA ENTRE AS REAÇÕES QUÍMICAS E O AMBIENTE DO LABORATÓRIO OFERECENDO PROTEÇÃO AOS USUÁRIOS CONTRA A EXPOSIÇÃO DE GASES NOCIVOS, TÓXICOS, DERRAMAMENTO DE PRODUTOS QUÍMICOS E FOGO. | ENGELAB |  | F-ENSP 8864 |  | 2001 | em revisão | em revisão |  |  |  | DSSA | LAB. SANEAMENTO E SAÚDE AMBIENTAL | Cromatografia de Íons - sala 07B
CAPELA DE EXAUSTÃO QUÍMICA | em revisão | EXAURIR VAPORES, GASES E FUMOS; FORMAR BARREIRA FÍSICA ENTRE AS REAÇÕES QUÍMICAS E O AMBIENTE DO LABORATÓRIO OFERECENDO PROTEÇÃO AOS USUÁRIOS CONTRA A EXPOSIÇÃO DE GASES NOCIVOS, TÓXICOS, DERRAMAMENTO DE PRODUTOS QUÍMICOS E FOGO. | BNF |  | F-ENSP 20911 |  | 2009 | em revisão | em revisão |  |  |  | DSSA | LAB. SANEAMENTO E SAÚDE AMBIENTAL | Preparo de amostras - sala 07E
CAPELA DE EXAUSTÃO QUÍMICA | em revisão | EXAURIR VAPORES, GASES E FUMOS; FORMAR BARREIRA FÍSICA ENTRE AS REAÇÕES QUÍMICAS E O AMBIENTE DO LABORATÓRIO OFERECENDO PROTEÇÃO AOS USUÁRIOS CONTRA A EXPOSIÇÃO DE GASES NOCIVOS, TÓXICOS, DERRAMAMENTO DE PRODUTOS QUÍMICOS E FOGO. | Center Científica |  | F-ENSP 8862 |  | 2001 | em revisão | em revisão |  |  |  | DSSA | LAB. SANEAMENTO E SAÚDE AMBIENTAL | Preparo de amostras - sala 07E
FLUXO LAMINAR ????? OU CABINE DE SEGURANÇA BIOLÓGICA - CLASSE A2 | em revisão |  | HAERUS |  | F-ENSP 1210 | 98110290 | 1994
CENTRÍFUGA |  | SEPARAR SUBSTÂNCIAS COLOIDAIS OU SUBSTÂNCIAS COM DIFERENTES DENSIDADES | Fanem | 204-NR |  |  |  | em revisão | em revisão |  |  |  | DSSA | LAB. SANEAMENTO E SAÚDE AMBIENTAL | em revisão
CROMATÓGRAFO DE ÍONS |  | DETERMINAR ÂNIONS E CÁTIONS EM AMOSTRAS LÍQUIDAS | METROHM | 790 Personal IC | F-ENSP 13017 | 1790001006109 | 2004 | ALTA | CRÍTICO | SIM |  |  | DSSA | LAB. SANEAMENTO E SAÚDE AMBIENTAL | Cromatografia de Íons - sala 07B
CROMATOGRAFO GASOSO COM DETECTOR DE IONIZAÇÃO POR CHAMA (CG-FID) |  | ANÁLISE DE COMPOSTOS ORGÂNICOS VOLÁTEIS E ESTÁVEIS A ALTAS TEMPERATURTAS, EM AMOSTRAS AMBIENTAIS | AGILENT | AGILENT/6890 SERIES PLUS+ (G1530A) | F-ENSP 11073 | US00042061 | 2002 | ALTA | CRÍTICO | SIM |  |  | DSSA | LAB. SANEAMENTO E SAÚDE AMBIENTAL | Cromatografia Gasosa - sala 07D
CROMATÓGRAFO GASOSO COM DETECTOR MASSAS (CG-MS) |  | ANÁLISE DE COMPOSTOS ORGÂNICOS VOLÁTEIS E ESTÁVEIS A ALTAS TEMPERATURTAS, CONTENDO APENAS CARBONO E HIDROGÊNIOS EM SUA ESTRUTURA QUÍMICA, EM AMOSTRAS AMBIENTAIS | AGILENT | AGILENT/6890 SERIES PLUS+ (G1530A) | F-ENSP 11074 | US00042104 | 2002 | ALTA | CRÍTICO | SIM |  |  | DSSA | LAB. SANEAMENTO E SAÚDE AMBIENTAL | Cromatografia Gasosa - sala 07D
DESUMIDIFICADOR | em revisão | REDUZIR A UMIDADE RELATIVA DO AR DO AMBIENTE MANTENDO-A EM ACORDO COM OS NÍVEIS APROPRIADOS. | QUIMIS | QUIMIS/ Q831M280 | F-ENSP 22324 |  | 2010 | BAIXA | em revisão |  |  |  | DSSA | LAB. SANEAMENTO E SAÚDE AMBIENTAL | Cromatografia de Íons - sala 07B
DESUMIDIFICADOR | em revisão | REDUZIR A UMIDADE RELATIVA DO AR DO AMBIENTE MANTENDO-A EM ACORDO COM OS NÍVEIS APROPRIADOS. | QUIMIS | QUIMIS/ Q831M280 | F-ENSP 22326 |  | 2010 | BAIXA | em revisão |  |  |  | DSSA | LAB. SANEAMENTO E SAÚDE AMBIENTAL | Cromatografia Gasosa - sala 07D
DESUMIDIFICADOR | em revisão | REDUZIR A UMIDADE RELATIVA DO AR DO AMBIENTE MANTENDO-A EM ACORDO COM OS NÍVEIS APROPRIADOS. | QUIMIS | QUIMIS/ Q831M281 | F-ENSP 22325 |  | 2010 | BAIXA
DETECTOR DE MASSAS | em revisão | PARTE INTEGRANTE DO EQUIPAMENTO CG-MS | Agilent | 5973 Network | F-ENSP 11074 | US10440590 | 2002 | em revisão | em revisão | em revisão |  |  | DSSA | LAB. SANEAMENTO E SAÚDE AMBIENTAL | Cromatografia Gasosa - sala 07D
DIGESTOR DE MICROONDAS | em revisão | EM REVISÃO | BERGOF | BERGOF/SPEEDWAVE | F-ENSP 31151 |  | 2014 | em revisão | em revisão |  |  |  | DSSA | LAB. SANEAMENTO E SAÚDE AMBIENTAL | Preparo de amostras - sala 07E
ESPECTROFOTÔMETRO UV/VIS | em revisão | EM REVISÃO | Libra Biochrom | BIOCHROM/ S60 | F-ENSP 30150 |  | 2013 | em revisão | em revisão |  |  |  | DSSA | LAB. SANEAMENTO E SAÚDE AMBIENTAL | Físico-química - sala 06
ESPECTROFOTÔMETRO VIS | em revisão | EM REVISÃO | Hach | Dr2500 | F-ENSP-12466 |  |  | em revisão | em revisão |  |  |  | DSSA | LAB. SANEAMENTO E SAÚDE AMBIENTAL | Físico-química - sala 06
ESTABILIZADOR | em revisão | PROTEGER EQUIPAMENTOS ELETRÔNICOS SENSÍVEIS AS VARIAÇÕES DE TENSÃO QUE RECEBE DA REDE ELÉTRICA. | Bk Controles Eletrônicos | NE | Fundação Oswaldo Cruz 10-07-0877 |  |  | em revisão | em revisão |  |  |  | DSSA | LAB. SANEAMENTO E SAÚDE AMBIENTAL | Cromatografia Gasosa - sala 07D
ESTABILIZADOR | em revisão | PROTEGER EQUIPAMENTOS ELETRÔNICOS SENSÍVEIS AS VARIAÇÕES DE TENSÃO QUE RECEBE DA REDE ELÉTRICA. | CS indústria Eletrônica | Série µCT | Fundação Oswaldo Cruz 10-07-01450 |  |  | em revisão | em revisão |  |  |  | DSSA | LAB. SANEAMENTO E SAÚDE AMBIENTAL | Cromatografia Gasosa - sala 07D
ESTUFA | em revisão | EM REVISÃO | Eletrolux | R330 | F-ENSP 10344 |  | 2001 | em revisão | em revisão |  |  |  | DSSA | LAB. SANEAMENTO E SAÚDE AMBIENTAL | Físico-química - sala 06
ESTUFA | em revisão | EM REVISÃO | Heraeus Instruments | Function Line | F-ENSP-8866 |  |  | em revisão | em revisão |  |  |  | DSSA | LAB. SANEAMENTO E SAÚDE AMBIENTAL | em revisão
ESTUFA | em revisão | EM REVISÃO | Precision Scientific Co | Model 27 | F-ENSP-3123 |  |  | em revisão | em revisão |  |  |  | DSSA | LAB. SANEAMENTO E SAÚDE AMBIENTAL | em revisão
ESTUFA - CIRCULAÇÃO DE AR | em revisão | EM REVISÃO | TECNAL | TECNAL/ XXX | F-ENSP 8827 |  | 2001 | em revisão | em revisão |  |  |  | DSSA | LAB. SANEAMENTO E SAÚDE AMBIENTAL | em revisão
ESTUFA - CIRCULAÇÃO DE AR | em revisão | EM REVISÃO | TECNAL | TECNAL/ TE394-2 | F-ENSP 8826 |  | 2001 | em revisão | em revisão |  |  |  | DSSA | LAB. SANEAMENTO E SAÚDE AMBIENTAL | em revisão
ESTUFA INCUBADORA BOD | em revisão | DETERMINAÇÃO DE DEMANDA BIOQUÍMICA DE OXIGÊNIO (DBO) E PARA CRESCIMENTO DE CULTURA DE CÉLULAS OU BACTÉRIAS. | SPLabor | SP-500 | F-IOC-43661 |  |  | em revisão | em revisão |  |  |  | DSSA | LAB. SANEAMENTO E SAÚDE AMBIENTAL | Físico-química - sala 06
FORNO MUFLA | FORNO MUFLA MICROPROCESSADO, COM 1 RAMPA, CAPACIDADE 16 LITROS, DIMENSÕES INTERNAS 40x20x20 cm, VOLTAGEM 220 VOLTS | CALCINAÇÃO DE AMOSTRA COM REMOÇÃO DE SUBSTÂNCIAS ORGÂNICAS VOLÁTEIS | SP LABOR | SP LABOR/ SP-1200 DM/G | F-ENSP 28140 |  | 2012 | em revisão | em revisão |  |  |  | DSSA | LAB. SANEAMENTO E SAÚDE AMBIENTAL | em revisão
FREEZER -80°C |  | PRESERVAÇÃO DE AMOSTRAS, SOLUÇÕES OU REAGENTES A BAIXA TEMPERATURA | Liotop | UFR30 |  |  |  | em revisão | em revisão |  |  |  | DSSA | LAB. SANEAMENTO E SAÚDE AMBIENTAL | sala 07A
FREEZER VERTICAL -20°C | em revisão | PRESERVAÇÃO DE AMOSTRAS, SOLUÇÕES OU REAGENTES A BAIXA TEMPERATURA | BRASTEMP | BRASTEMP/ FLEX | F-ENSP 28130 |  | 2012 | em revisão | em revisão |  |  |  | DSSA | LAB. SANEAMENTO E SAÚDE AMBIENTAL | FÍSICO-QUIMICA SALA 06
FREEZER VERTICAL -20°C |  | PRESERVAÇÃO DE AMOSTRAS, SOLUÇÕES OU REAGENTES A BAIXA TEMPERATURA | BRASTEMP |  | F-ENSP 20871 |  | 2009 | [5 empty] | DSSA | LAB. SANEAMENTO E SAÚDE AMBIENTAL | MICROBIOLOGIA SALA 29
FREEZER VERTICAL -20°C | em revisão | PRESERVAÇÃO DE AMOSTRAS, SOLUÇÕES OU REAGENTES A BAIXA TEMPERATURA | BRASTEMP | BRASTEMP/ 260 | F-ENSP 12377 |  | 2004 | em revisão | em revisão |  |  |  | DSSA | LAB. SANEAMENTO E SAÚDE AMBIENTAL | MICROBIOLOGIA SALA 29
FREEZER VERTICAL -20°C | em revisão | PRESERVAÇÃO DE AMOSTRAS, SOLUÇÕES OU REAGENTES A BAIXA TEMPERATURA | BRASTEMP | BRASTEMP/ FLEX | F-ENSP 28131 |  | 2012 | em revisão | em revisão |  |  |  | DSSA | LAB. SANEAMENTO E SAÚDE AMBIENTAL | Cromatografia de Íons - sala 07B
FREEZER VERTICAL -20°C | em revisão | PRESERVAÇÃO DE AMOSTRAS, SOLUÇÕES OU REAGENTES A BAIXA TEMPERATURA | BRASTEMP | BRASTEMP/ FLEX | F-ENSP 28132 |  | 2012 | [5 empty] | DSSA | LAB. SANEAMENTO E SAÚDE AMBIENTAL | MICROBIOLOGIA SALA 29
FREEZER VERTICAL -20°C | em revisão | PRESERVAÇÃO DE AMOSTRAS, SOLUÇÕES OU REAGENTES A BAIXA TEMPERATURA | INDREL | INDREL/ CLC 504D | F-ENSP 34889 |  | 2018 | [5 empty] | DSSA | LAB. SANEAMENTO E SAÚDE AMBIENTAL | SALA 07-A
LIOFILIZADOR DE CHÃO | em revisão | EM REVISÃO | LIOTOP | LIOTOP/ K105 | F-ENSP 32543 |  | 2015 | em revisão | em revisão |  |  |  | DSSA | LAB. SANEAMENTO E SAÚDE AMBIENTAL | SALA 07-A
PHMÊTRO PORTÁTIL |  | MEDIR O POTENCIAL HIDROGENIÔNICO (pH), INDICANDO A ACIDEZ, NEUTRALIDADE OU ALCALINIDADE DE DIVERSAS AMOSTRAS. | Oaktomn | Eco testr pH1 |  |  |  | em revisão | em revisão |  |  |  | DSSA | LAB. SANEAMENTO E SAÚDE AMBIENTAL | Físico-química - sala 06
PHMÊTRO DE BANCADA |  | MEDIR O POTENCIAL HIDROGENIÔNICO (pH), INDICANDO A ACIDEZ, NEUTRALIDADE OU ALCALINIDADE DE DIVERSAS AMOSTRAS. | THERMO SCIENTIFC | ORION/ STAR A211 | F-ENSP 31931 |  | 2015
MEDIDOR MULTIPARÂMETROS (POTENCIÔMETRO) | em revisão | EM REVISÃO | THERMO SCIENTIFC | ORION/ VERSA STAR | F-ENSP-31932 |  | 2015 | em revisão | em revisão |  |  |  | DSSA | LAB. SANEAMENTO E SAÚDE AMBIENTAL | Físico-química - sala 06
MEDIDOR MULTIPARÂMETROS (POTENCIÔMETRO) | em revisão | EM REVISÃO | THERMO SCIENTIFC | ORION/ 5 STAR | F-ENSP 23499 |  | 2010 | em revisão | em revisão |  |  |  | DSSA | LAB. SANEAMENTO E SAÚDE AMBIENTAL | Físico-química - sala 06
MEDIDOR MULTIPARÂMETROS (POTENCIÔMETRO) | em revisão | EM REVISÃO | THERMO SCIENTIFC | ORION/ 4 STAR | F-ENSP 20350 |  | 2009 | em revisão | em revisão |  |  |  | DSSA | LAB. SANEAMENTO E SAÚDE AMBIENTAL | Físico-química - sala 06
MICROSCÓPIO | MICROSCOPIO BINOCULAR Com LÂMPADA DE HALOGENIO E OBJETIVA PARA 4X, 10X, 40X E 100X | EM REVISÃO | FISHER SCIENTIFIC | MICROMASTER | F-ENSP-12870 |  | 2004 | em revisão | em revisão |  |  |  | DSSA | LAB. SANEAMENTO E SAÚDE AMBIENTAL | Físico-química - sala 06
REFRIGERADOR VERTICAL | em revisão | CONSERVAÇÃO E PRESERVAÇÃO DE AMOSTRAS, REAGENTES, VACINAS OU MEDICAMENTOS QUE NECESSITEM DE TEMPERATURA ENTRE 2° A 8°C. | Consul | 420 | F-ENSP-9596 |  |  | em revisão | em revisão |  |  |  | DSSA | LAB. SANEAMENTO E SAÚDE AMBIENTAL | Físico-química - sala 06
REFRIGERADOR VERTICAL | em revisão | CONSERVAÇÃO E PRESERVAÇÃO DE AMOSTRAS, REAGENTES, VACINAS OU MEDICAMENTOS QUE NECESSITEM DE TEMPERATURA ENTRE 2° A 8°C. | Consul | 410 | F-ENSP-20253 |  |  | em revisão | em revisão |  |  |  | DSSA | LAB. SANEAMENTO E SAÚDE AMBIENTAL | sala 07A
REFRIGERADOR VERTICAL | em revisão | CONSERVAÇÃO E PRESERVAÇÃO DE AMOSTRAS, REAGENTES, VACINAS OU MEDICAMENTOS QUE NECESSITEM DE TEMPERATURA ENTRE 2° A 8°C. | CONSUL | CONSUL/ CRM 49 | F-ENSP 22174 |  | 2010 | em revisão | em revisão |  |  |  | DSSA | LAB. SANEAMENTO E SAÚDE AMBIENTAL | sala 07A
REFRIGERADOR VERTICAL | em revisão | CONSERVAÇÃO E PRESERVAÇÃO DE AMOSTRAS, REAGENTES, VACINAS OU MEDICAMENTOS QUE NECESSITEM DE TEMPERATURA ENTRE 2° A 8°C. | CONSUL | CONSUL/ CRM 49 | F-ENSP 22173 |  | 2010 | em revisão | em revisão |  |  |  | DSSA | LAB. SANEAMENTO E SAÚDE AMBIENTAL | sala 07A
ROTAEVAPORADOR |  | EM REVISÃO | Buchi |  | F-ENSP-10248 |  |  | em revisão | em revisão |  |  |  | DSSA | LAB. SANEAMENTO E SAÚDE AMBIENTAL | Preparo de amostras - sala 07E
ROTAEVAPORADOR |  | EM REVISÃO | Buchi |  | F-ENSP-10249 |  |  | em revisão | em revisão |  |  |  | DSSA | LAB. SANEAMENTO E SAÚDE AMBIENTAL | Preparo de amostras - sala 07E
ROTAEVAPORADOR | em revisão | EM REVISÃO | BUCHI | BUCHI/ R-144 | F-ENSP 10247 |  | 2001 | em revisão | em revisão |  |  |  | DSSA | LAB. SANEAMENTO E SAÚDE AMBIENTAL | Preparo de amostras - sala 07E
SISTEMA DE ÁGUA ULTRAPURA | em revisão | EM REVISÃO | MERCK | MILLIPORE/ DIRECT-16 | F-ENSP 31783 |  | 2014 | em revisão | em revisão |  |  |  | DSSA | LAB. SANEAMENTO E SAÚDE AMBIENTAL | PREPARO DE AMOSTRA SALA 07 E
SONDA MULTIPARÂMETRO | em revisão | EM REVISÃO | HANNA | HANNA / HI9828 | T-ENSP 1917 |  | 2010 | em revisão | em revisão |  |  |  | DSSA | LAB. SANEAMENTO E SAÚDE AMBIENTAL | Físico-química - sala 06
SONDA MULTIPARÂMETRO | em revisão | EM REVISÃO | HANNA | HANNA / HI9828 | F-ENSP 22842 |  | 2010 | em revisão | em revisão |  |  |  | DSSA | LAB. SANEAMENTO E SAÚDE AMBIENTAL | FÍSICO-QUÍMICA SALA 06
TURBIDÍMETRO PORTÁTIL | em revisão |  | HACH | 2100P | F-ENSP-23499 |  |  | em revisão | em revisão |  |  |  | DSSA | LAB. SANEAMENTO E SAÚDE AMBIENTAL | FÍSICO-QUÍMICA SALA 06
TUBIDÍMETRO DE BANCADA | em revisão | EM REVISÃO | HACH | HACH / TL2350 | F-ENSP 34985 |  | 2019 | em revisão | em revisão |  |  |  | DSSA | LAB. SANEAMENTO E SAÚDE AMBIENTAL | FÍSICO-QUÍMICA SALA 06
AGITADOR ORBITAL |  |  | CLIMAREC 2 |  | F-ENSP 2130 | [7 empty] | DSSA | LAB. SANEAMENTO E SAÚDE AMBIENTAL
ESTERILIZADOR INFRAVERMELHO |  | REALIZAR A ESTERILIZAÇÃO DE ALÇAS DE PLATINA, ESPATULAS, AGULHAS E AFINS. |  | 780C | F-ENSP 23316 |  | 2010 | [5 empty] | DSSA | LAB. SANEAMENTO E SAÚDE AMBIENTAL
ESTERILIZADOR INFRAVERMELHO |  | REALIZAR A ESTERILIZAÇÃO DE ALÇAS DE PLATINA, ESPATULAS, AGULHAS E AFINS. | ADAMO | ADAMO/ 1200 | T-ENSP 1279 | 71220 | 2008 | [5 empty] | DSSA | LAB. SANEAMENTO E SAÚDE AMBIENTAL
CONTADOR DE COLÔNIA |  |  | LOGEN SCIENTIFIC |  | F-ENSP 31065 |  | 2014 | BAIXA |  |  |  |  | DSSA | LAB. SANEAMENTO E SAÚDE AMBIENTAL
HEADSPACE |  |  | AGILENT | AGILENT/ 7697A | F-ENSP 31923 |  | 2015 | ALTA |  |  |  |  | DSSA | LAB. SANEAMENTO E SAÚDE AMBIENTAL
MICROSCOPIO BINOCULAR | MICROSCOPIO BINOCULAR C/ LAMPADA DE HALOGENIO E OBJETI VA PARA 4X, 10X, 40X E 100X |  |  |  | F-ENSP 12870 |  | 2004 | [5 empty] | DSSA | LAB. SANEAMENTO E SAÚDE AMBIENTAL | SALA 29B
AGITADOR MECANICO DIGITAL |  |  | IKA | IKA/ RW20 | F-ENSP 35031 |  | 2019 | [5 empty] | DSSA | LAB. SANEAMENTO E SAÚDE AMBIENTAL
AGITADOR MECANICO DIGITAL |  |  | IKA | IKA/ RW20 | F-ENSP 35032 |  | 2019 | [5 empty] | DSSA | LAB. SANEAMENTO E SAÚDE AMBIENTAL
DIGESTOR KJELDHAL |  |  | TECNAL | TECNAL/ TE-0371 | F-ENSP 35157 |  | 2019 | [5 empty] | DSSA | LAB. SANEAMENTO E SAÚDE AMBIENTAL
DESTILADOR DE NITROGENIO |  |  | TECNAL | TECNAL/ TE-0364 | F-ENSP 35158 |  | 2019 | [5 empty] | DSSA | LAB. SANEAMENTO E SAÚDE AMBIENTAL
DESTILADOR DE NITROGENIO |  |  | TECNAL | TECNAL/ TE-0364 | F-ENSP 35177 |  | 2019 | [5 empty] | DSSA | LAB. SANEAMENTO E SAÚDE AMBIENTAL
SELADORA AUTOMATICA |  |  |  |  | F-ENSP 35163 |  | 2019 | [5 empty] | DSSA | LAB. SANEAMENTO E SAÚDE AMBIENTAL
LEITORA DE MICROPLACAS |  |  | BIOCHROM | BIOCHROM/ EZ READ 400 RESEARCH | F-ENSP 35164 |  | 2019 | [5 empty] | DSSA | LAB. SANEAMENTO E SAÚDE AMBIENTAL
CENTRÍFUGA DE BANCADA |  |  | FANEM | FANEM/ EXCELSA II | T-ENSP 1150 | AAD-24032 | 2007 | [5 empty] | DSSA | LAB. SANEAMENTO E SAÚDE AMBIENTAL
SELADORA ELETRÔNICA PARA COLILERT |  |  | IDEXX | IDEXX/ | T-ENSP 1906 |  | 2009 | BAIXA |  |  |  |  | DSSA | LAB. SANEAMENTO E SAÚDE AMBIENTAL
MEDIDOR DE O.D DE BANCADA |  |  |  | STAR | T-ENSP1909 |  | 2009 | [5 empty] | DSSA | LAB. SANEAMENTO E SAÚDE AMBIENTAL | FISICO-QUIMICA
MICROSCOPIO BINOCULAR |  |  | NIKON | NIKON/ E-200 | T-ENSP 2348 |  | 2011 | [5 empty] | DSSA | LAB. SANEAMENTO E SAÚDE AMBIENTAL | MICROBIOLOGIA
AGITADOR DE TUBOS |  |  |  | REAX-TOP | T-ENSP 2349 |  | 2011 | [5 empty] | DSSA | LAB. SANEAMENTO E SAÚDE AMBIENTAL | MICROBIOLOGIA
ESTERILIZADOR |  |  |  |  | T-ENSP 2549 |  | 2011 | [5 empty] | DSSA | LAB. SANEAMENTO E SAÚDE AMBIENTAL | MICROBIOLOGIA
AGITADOR MAGNÉTICO COM AQUECIMENTO |  |  |  |  | T-ENSP 2550 |  | 2011 | [5 empty] | DSSA | LAB. SANEAMENTO E SAÚDE AMBIENTAL | MICROBIOLOGIA
AGITADOR DE PENEIRAS MAGNETICO |  |  | BERTEL | BERTEL/XXX | T-ENSP 2799 |  | 2012 | [5 empty] | DSSA | LAB. SANEAMENTO E SAÚDE AMBIENTAL | SALA 29B
BOMBA PERISTALTICA | BOMBA PRISTÁLTICA, ROTAÇÃO DE 20 A 600 RPM |  | MASTERFLEX |  | F-ENSP 32178 |  | 2015 | [5 empty] | DSSA | LAB. SANEAMENTO E SAÚDE AMBIENTAL | FISICO-QUIMICA
BOMBA PERISTALTICA | BOMBA PRISTÁLTICA, ROTAÇÃO DE 20 A 600 RPM |  | MASTERFLEX |  | F-ENSP 32179 |  | 2015 | [5 empty] | DSSA | LAB. SANEAMENTO E SAÚDE AMBIENTAL | FISICO-QUIMICA
BOMBA PERISTALTICA | BOMBA PRISTÁLTICA, ROTAÇÃO DE 20 A 600 RPM |  | MASTERFLEX |  | F-ENSP 32180 |  | 2016 | [5 empty] | DSSA | LAB. SANEAMENTO E SAÚDE AMBIENTAL | FISICO-QUIMICA

## DCB
Equipamento | Descrição | Finalidade | Fabricante | Marca / Modelo | Patrimônio | N° de série | Ano de aquisição | Complexidade | Criticidade de uso | Uso compartilhado | Nº exames ou ensaios/mês | Durabilidade | Departamento | Laboratório ou Ambulatório | Localização
CENTRÍFUGA | Centrífuga de bancada refrigerada com 40 cm de largura, de 1380W, 11A, 230V, 50/60Hz. | SEPARAR SUBSTÂNCIAS COLOIDAIS OU SUBSTÂNCIAS COM DIFERENTES DENSIDADES | HERMLE | Z323Z | F-ENSP-10253 | 43990055 | XXXX | Alta | Crítico | NÃO | 30-50 | 10 anos | DCB | ESQUISTOSSOMOSE / ZOONOSES | LAB 01 A
ESTEREOMICROSCÓPIO | Lupa com capacidade de ampliação de 20/80 X, 110V | INSTRUMENTO ÓPTICO COM CAPACIDA DE AMPLIAR IMAGENS | BEL | BEL | F-ENSP-12683 | Não Informado | XXXX | Baixa | Não crítico | NÃO | 10 - 30 | NA | DCB | ESQUISTOSSOMOSE / ZOONOSES | MARACANÃ
ESTEREOMICROSCÓPIO | Lupa com capacidade de ampliação de 20/80 X, 110V | INSTRUMENTO ÓPTICO COM CAPACIDA DE AMPLIAR IMAGENS | BEL | BEL | F-ENSP-12684 | Não Informado | XXXX | Baixa | Não crítico | NÃO | 10 - 30 | NA | DCB | ESQUISTOSSOMOSE / ZOONOSES | MARACANÃ
ESTEREOMICROSCÓPIO | Lupa com capacidade de ampliação de 20/80 X, 110V | INSTRUMENTO ÓPTICO COM CAPACIDA DE AMPLIAR IMAGENS | BEL | BEL | F-ENSP-12686 | Não Informado | XXXX | Baixa | Não crítico | NÃO | 10 - 30 | NA | DCB | ESQUISTOSSOMOSE / ZOONOSES | MARACANÃ
MICROSCÓPIO | Microscópio trinocular cx 31 RTSF | AMPLIAÇÃO E VISUALIZAÇÃO DE AMOSTRAS DE ACORDO COM A RESOLUÇÃO DAS LENTES OBJETIVA E OCULAR SELECIONADAS. | ZEISS | PRIMO STAR | F-ENSP-32311 | 3150001427 | XXXX | Baixa | Crítico | NÃO | 10 - 30 | 10 anos | DCB | ESQUISTOSSOMOSE / ZOONOSES | MARACANÃ
MICROSCÓPIO | Microscópio óptico binocular 127/220V | AMPLIAÇÃO E VISUALIZAÇÃO DE AMOSTRAS DE ACORDO COM A RESOLUÇÃO DAS LENTES OBJETIVA E OCULAR SELECIONADAS. | NOVA | 136 | F-ENSP-30256 | Não Informado | XXXX | Baixa | Crítico | NÃO | 10 - 30 | 10 anos | DCB | ESQUISTOSSOMOSE / ZOONOSES | MARACANÃ
REFRIGERADOR | Refrigerador vertical duplex, branco, 230L, 44 x 48 cm, 110/220V. | CONSERVAÇÃO E PRESERVAÇÃO DE AMOSTRAS, REAGENTES, VACINAS OU MEDICAMENTOS QUE NECESSITEM DE TEMPERATURA ENTRE 2° A 8°C. | CONSUL | CONSUL | F-ENSP-8859 | Não Informado | XXXX | Baixa | Não crÍtico | NÃO | NA | NA | DCB | ESQUISTOSSOMOSE / ZOONOSES | MARACANÃ
FREEZER | Freezer de cor branca. Capacidade de 190L, 44 X 48 cm, branco, 110/200V. | PRESERVAÇÃO DE AMOSTRAS, SOLUÇÕES OU REAGENTES A BAIXA TEMPERATURA | CONSUL | CONSUL | F-ENSP-8858 | Não Informado | XXXX | Baixa | Não crÍtico | NÃO | NA | NA | DCB | ESQUISTOSSOMOSE / ZOONOSES | MARACANÃ
AGITADOR | Agitador magnético com aquecimento, 220V. | HOMOGENEIZAÇÃO, MISTURA E AQUECIMENTO DE SUBSTÂNCIAS LÍQUIDAS, AMOSTRAS OU SOLUÇÕES | SNIJDERS | 34532 | F-ENSP-8851 | 53299-386 | XXXX | Baixa | Não crÍtico | NÃO | NA | NA | DCB | ESQUISTOSSOMOSE / ZOONOSES | MARACANÃ
TRANSFORMADOR PARA MICROSCÓPIO | Transformador XM para microscópio Nikon SMZ-2B. | ADAPTAÇÃO DA ENERGIA ELÉTRICA PARA O EQUIPAMENTO MICROSCÓPIO NIKON SMZ-2B | NIKON | NIKON | F-ENSP-8398 | Sem informação no equipamento | XXXX | Baixa | Não crÍtico | NÃO | NA | NA | DCB | ESQUISTOSSOMOSE / ZOONOSES | MARACANÃ
MICROSCÓPIO | Microscópio biologico trinocular com iluminação embutida na base. | AMPLIAÇÃO E VISUALIZAÇÃO DE AMOSTRAS DE ACORDO COM A RESOLUÇÃO DAS LENTES OBJETIVA E OCULAR SELECIONADAS. | Olympus | Olympus | F-ENSP-8000 | Sem informação no equipamento | XXXX | Baixa | Crítico | NÃO | 10 - 30 | 10 anos | DCB | ESQUISTOSSOMOSE / ZOONOSES | MARACANÃ
MICROSCÓPIO | Microscópio óptico binocular com lâmpada de tugstenio 30W com charriot. | AMPLIAÇÃO E VISUALIZAÇÃO DE AMOSTRAS DE ACORDO COM A RESOLUÇÃO DAS LENTES OBJETIVA E OCULAR SELECIONADAS. | NIKON | ALPHAFOT | F-ENSP-6317 | Sem informação no equipamento | XXXX | Baixa | Crítico | NÃO | 10 - 30 | 10 anos | DCB | ESQUISTOSSOMOSE / ZOONOSES | MARACANÃ
ESTEREOMICROSCÓPIO | Lupa com capacidade de ampliação de 20/80 X, 110V | INSTRUMENTO ÓPTICO COM CAPACIDA DE AMPLIAR IMAGENS | CARL ZEISS | DR-BR NAC | F-ENSP-6309 | DL 1464 | XXXX | Baixa | Não crÍtico | NÃO | 10 - 30 | NA | DCB | ESQUISTOSSOMOSE / ZOONOSES | MARACANÃ
MICROSCÓPIO | Microscópio óptico binocular 127/220V | AMPLIAÇÃO E VISUALIZAÇÃO DE AMOSTRAS DE ACORDO COM A RESOLUÇÃO DAS LENTES OBJETIVA E OCULAR SELECIONADAS. | NIKON | SMZ-2B | F-ENSP-6304 | Sem informação no equipamento | XXXX | Baixa | Crítico | NÃO | 10 - 30 | 10 anos | DCB | ESQUISTOSSOMOSE / ZOONOSES | MARACANÃ
ESTUFA | Estufa 45x40x45 cm com termometro digital. | PARA ESTERELIZAÇÃO E SECAGEM | Biomatic | 1303 | F-ENSP-6287 | 2110 | XXXX | Baixa | Não crÍtico | NÃO | NA | NA | DCB | ESQUISTOSSOMOSE / ZOONOSES | MARACANÃ
DESTILADOR | Destilador de água automático, 220V. | REMOÇÃO PARCIAL DE ÍONS DA ÁGUA UTILIZADA NO PREPARO DE SOLUÇÕES, MEIOS DE CULTURA E LAVAGEM DE VIDRARIAS. | BUCHI | 11711 | F-ENSP-6260 | 491140-1 | XXXX | Baixa | Não crÍtico | NÃO | NA | NA | DCB | ESQUISTOSSOMOSE / ZOONOSES | MARACANÃ
ESTEREOMICROSCÓPIO | Lupa com capacidade de ampliação de 20/80 X, 110V | INSTRUMENTO ÓPTICO COM CAPACIDA DE AMPLIAR IMAGENS | CARL ZEISS | CARL ZEISS | F-ENSP-3148 | Sem informação no equipamento | XXXX | Baixa | Não crÍtico | NÃO | 10 - 30 | NA | DCB | ESQUISTOSSOMOSE / ZOONOSES | MARACANÃ
MICRÓTOMO | Micrótomo rotativo manual | FAZER CORTES MICROCÓPICOS VARIANDO ENTRE 1 A 10 μm DE ESPESSURA EM MATERIAL BIOLÓGICO PARA ANÁLISE EM MICROSCÓPIO | LEICA | BioCut 2035 | Fundação Oswaldo Cruz 30-02-03009 | 10911229 | XXXX | Baixa | Não crÍtico | NÃO | 20-30 | NA | DCB | ESQUISTOSSOMOSE / ZOONOSES | MARACANÃ
BANHO MARIA | Banho maria para laboratório com tampa, com circuito interno, 220V. | AQUECIMENTO LENTO E UNIFORME DE SUBSTÂNCIAS LÍQUIDAS | EVLAB | EVLAB 15 | F-ENSP-6292 | 501 | XXXX | Baixa | Não crÍtico | NÃO | 10 - 30 | NA | DCB | ESQUISTOSSOMOSE / ZOONOSES | MARACANÃ
CENTRÍFUGA | Centrífuga microprocessada de bancada | SEPARAR SUBSTÂNCIAS COLOIDAIS OU SUBSTÂNCIAS COM DIFERENTES DENSIDADES | FANEM | EXCELSA BABY 208 | F-ENSP-8734 | 110 419 | XXXX | Baixa | Não crítico | NÃO | 20-40 | NA | DCB | ESQUISTOSSOMOSE / ZOONOSES | MARACANÃ
CENTRÍFUGA | Centrífuga microprocessada de bancada | SEPARAR SUBSTÂNCIAS COLOIDAIS OU SUBSTÂNCIAS COM DIFERENTES DENSIDADES | BIO SPIN | BIO SPIN COMPACT | F-ENSP-12054 | 41156900 | XXXX | Baixa | Não crítico | NÃO | 20-40 | NA | DCB | ESQUISTOSSOMOSE / ZOONOSES | MARACANÃ
BALANÇA | Balança digital semianalítica, aberta, para medição de massa até 500 g, precisão 0,001g. | MEDIÇÃO DE MASSAS QUE NECESSITEM DE PRECISÃO DE 0,001G | MARTE | AL 500 | F-ENSP-6176 | 211976 | XXXX | Baixa | Não crítico | NÃO | 10-20 | NA | DCB | ESQUISTOSSOMOSE / ZOONOSES | MARACANÃ
ESTEREOMICROSCÓPIO | Lupa trinocular com luz de LED | INSTRUMENTO ÓPTICO COM CAPACIDA DE AMPLIAR IMAGENS | ZEISS | SZ6145 | F-ENSP-32312 | 3919028343 | XXXX | Baixa | Não crítico | NÃO | 10 - 30 | NA | DCB | ESQUISTOSSOMOSE / ZOONOSES | MARACANÃ
ESTEREOMICROSCÓPIO | Lupa com capacidade de ampliação de 20/80 X, 110V | INSTRUMENTO ÓPTICO COM CAPACIDA DE AMPLIAR IMAGENS | ZEISS | ZEISS | F-ENSP-812 | Não Informado | XXXX | Baixa | Não crítico | NÃO | 10 - 30 | NA | DCB | ESQUISTOSSOMOSE / ZOONOSES | MARACANÃ
MÁQUINA DE GELO | Maquina de gelo em aço inox com depósito incorporado capaz de armazenar 6 kg de gelo em cubo. | PRODUÇÃO DE GELO PARA RESFRIAMENTO E CONSERVAÇÃO DE MATERIAIS BIOLÓGICOS. | EVEREST | EGC 50 | Fundação Oswaldo Cruz 30-99-00191 | 28055 | XXXX | Baixa | Não crítico | NÃO | NA | NA | DCB | ESQUISTOSSOMOSE / ZOONOSES | MARACANÃ
SISTEMA DE PURIFICAÇÃO DE ÁGUA | Sistema de água ultrapura (tipo 1), Elix 10 UV 120V/60HZ. | PRODUÇÃO DE ÁGUA ULTRAPURA - TIPO 1 | MILLIPORE | ELIX | F-ENSP-11958 | Não Informado | XXXX | Alta | Crítico | SIM | NA | 10 anos | DCB | ESTERILIZAÇÃO | SALA 15
SELADORA | Seladora eletrica automatica e continua de bancada. | SELAR EMBALAGEM DOS MATERIAIS LIMPOS PARA AUTOCLAVAÇÃO | RN Micromecênica | RSK-2000 | F-ENSP-17198 | Não Informado | XXXX | Baixa | Não crítico | SIM | NA | NA | DCB | ESTERILIZAÇÃO | SALA 15
SISTEMA ELIX | Sistema de eletrodeionização combinada com as técnicas de purificação de água complementares, incluindo o pré-tratamento, osmose reversa e tratamento da lâmpada UV, 100-230 V, 50/60 Hz. | PRODUÇÃO DE ÁGUA PURA - TIPO 2 | MILLIPORE | MERCK | F-ENSP-16888 | Não Informado | XXXX | Alta | Crítico | SIM | NA | 10 anos | DCB | ESTERILIZAÇÃO | SALA 15
ESTUFA | Estufa bacteriológica 50x50x40 cm | SECAR OS MATERIAS QUE PASSARAM PELO PROCESSO DE LAVAGEM PARA SEREM ESTERELIZADOS | LEO | 524NT | F-ENSP-12268 | NL03/3544 | XXXX | Baixa | Não crítico | SIM | NA | NA | DCB | ESTERILIZAÇÃO | SALA 15
ESTUFA | Estufa bacteriológica 60x50x50 cm, 110/220 V, com termostato até 200°C, com prateleira. | SECAR OS MATERIAS QUE PASSARAM PELO PROCESSO DE LAVAGEM PARA SEREM ESTERELIZADOS | LEO | LEO | F-ENSP-12270 | NL03/3545 | XXXX | Baixa | Não crítico | SIM | NA | NA | DCB | ESTERILIZAÇÃO | SALA 15
AUTOCLAVE | Autoclave vertical eletrica, 50/60 ciclos. | ESTERILIZAÇÃO DE MATERIAL E PREPARO DE MEIOS DE CULTURA | LUFERCO | 39211 | F-ENSP-6212 | 6028 | XXXX | Baixa | Não crítico | SIM | NA | NA | DCB | ESTERILIZAÇÃO | SALA 15
AUTOCLAVE | Autoclave com ciclo de aquecimento secagem a vacuo com 2 cestas empilháveis. | ESTERILIZAÇÃO DE MATERIAL E PREPARO DE MEIOS DE CULTURA | HIRAYAMA HICLIVE | HRH 110 | F-ENSP-21655 | 30109090079 | XXXX | Baixa | Não crítico | SIM | NA | NA | DCB | ESTERILIZAÇÃO | SALA 15
AUTOCLAVE | Autoclave vertical eletrica, 50/60 ciclos, 220V. | ESTERILIZAÇÃO DE MATERIAL E PREPARO DE MEIOS DE CULTURA | LUFERCO | LUFERCO | F-ENSP-6248 | Sem informação no equipamento | XXXX | Baixa | Não crítico | SIM | NA | NA | DCB | ESTERILIZAÇÃO | SALA 15
AGITADOR | Agitador magnético. | HOMOGENEIZAÇÃO E MISTURA DE SUBSTÂNCIAS LÍQUIDAS, AMOSTRAS OU SOLUÇÕES | THERMOLYNE | S 46415 | F-ENSP-746 | 621960923174 | XXXX | Baixa | Não crÍtico | SIM | NA | NA | DCB | IMUNODIAGNÓSTICO E EPIDEMIOLOGIA MOLECULAR | SALA 18
AGITADOR | Agitador com aquecimento 3LT. | HOMOGENEIZAÇÃO E MISTURA DE SUBSTÂNCIAS LÍQUIDAS, AMOSTRAS OU SOLUÇÕES | BIOMIXER | 78-HW-1 | F-ENSP-28136 | 6110915012 | 2010 | Baixa | Não crÍtico | SIM | NA | NA | DCB | IMUNODIAGNÓSTICO E EPIDEMIOLOGIA MOLECULAR | SALA 18
AGITADOR | Agitador orbital de tubos tipo vórtex. | AGITAÇÃO E HOMOGENEIZAÇÃO DE LÍQUIDOS CONTIDOS EM TUBOS. | FANEM | 255-B | F-ENSP-6197 | HA-2312 | 1994 | Baixa | Não crÍtico | SIM | NA | NA | DCB | IMUNODIAGNÓSTICO E EPIDEMIOLOGIA MOLECULAR | SALA 18
AGITADOR | Agitador orbital de tubos tipo vórtex. | AGITAÇÃO E HOMOGENEIZAÇÃO DE LÍQUIDOS CONTIDOS EM TUBOS. | FANEM | 255-B | F-ENSP-12166 | RS-7411 | 2003 | Baixa | Não crÍtico | SIM | NA | NA | DCB | IMUNODIAGNÓSTICO E EPIDEMIOLOGIA MOLECULAR | SALA 18
AGITADOR | Agitador orbital de tubos tipo vórtex. | AGITAÇÃO E HOMOGENEIZAÇÃO DE LÍQUIDOS CONTIDOS EM TUBOS. | LAB LINE | LAB LINE | F-ENSP-19701 | Sem informação no equipamento | 2008 | Baixa | Não crÍtico | SIM | NA | NA | DCB | IMUNODIAGNÓSTICO E EPIDEMIOLOGIA MOLECULAR | SALA 18
AGITADOR | Agitador orbital de tubos tipo vórtex. | AGITAÇÃO E HOMOGENEIZAÇÃO DE LÍQUIDOS CONTIDOS EM TUBOS. | FANEM | 251 | F-ENSP-12167 | RS-0528 | XXXX | Baixa | Não crÍtico | SIM | NA | NA | DCB | IMUNODIAGNÓSTICO E EPIDEMIOLOGIA MOLECULAR | SALA 18
AGITADOR | Agitador orbital de tubos tipo vórtex. | AGITAÇÃO E HOMOGENEIZAÇÃO DE LÍQUIDOS CONTIDOS EM TUBOS. | PHOENIX | AT 56 | F-ENSP-6234 | Sem informação no equipamento | XXXX | Baixa | Não crÍtico | SIM | NA | NA | DCB | IMUNODIAGNÓSTICO E EPIDEMIOLOGIA MOLECULAR | SALA 18
BALANÇA | Balança digital analítica, fechada, para medição de massa até 200 g, precisão 0,0001g. | MEDIÇÃO DE MASSAS QUE NECESSITEM DE PRECISÃO DE 0,0001G | GEHAKA | BG-200 | Fundação Oswaldo Cruz 30-00-00062 | 99050102001001 | 1999 | Baixa | Não crÍtico | SIM | 50-80 | NA | DCB | IMUNODIAGNÓSTICO E EPIDEMIOLOGIA MOLECULAR | SALA 18
BALANÇA | Balança digital analítica, fechada, para medição de massa até 220 g, precisão 0,0001g. | MEDIÇÃO DE MASSAS QUE NECESSITEM DE PRECISÃO DE 0,0001G | SHIMADZU | AW-220 | F-ENSP-16433 | D4517 00032 | 2004 | Baixa | Não crÍtico | SIM | 50-80 | NA | DCB | IMUNODIAGNÓSTICO E EPIDEMIOLOGIA MOLECULAR | SALA 18
BANHO MARIA | Capacidade para 60 tubos tipo kahn com temperatura regulável, com termômetro hidraulico. | AQUECIMENTO LENTO E UNIFORME DE SUBSTÂNCIAS LÍQUIDAS | FANEM | 100 | F-ENSP-12164 | YZ 4206 | 2003 | Baixa | Não crÍtico | SIM | NA | NA | DCB | IMUNODIAGNÓSTICO E EPIDEMIOLOGIA MOLECULAR | SALA 18
CAPELA DE FLUXO LAMINAR | Capela de ar vertical (Germicida) | CONTENÇÃO PRIMÁRIA NO TRABALHO COM AGENTES DE RISCO BIOLÓGICO, MINIMIZANDO A EXPOSIÇÃO DO OPERADOR, DO PRODUTO E DO AMBIENTE | LOCUS Biotecnologia | DNA WORKSTATION | F-ENSP-12359 | B001/2002 | 2004 | Baixa | Crítico | SIM | 50-80 | 10 anos | DCB | IMUNODIAGNÓSTICO E EPIDEMIOLOGIA MOLECULAR | SALA 18
CABINE DE SEGURANÇA BIOLÓGICA | Cabine de Segurança Biológica Classe II tipo A1, 220 V | CONTENÇÃO PRIMÁRIA NO TRABALHO COM AGENTES DE RISCO BIOLÓGICO, MINIMIZANDO A EXPOSIÇÃO DO OPERADOR, DO PRODUTO E DO AMBIENTE | FIOCRUZ | FIOCRUZ | Sem informação | Sem informação no equipamento | XXXX | Baixa | Crítico | NÃO | 50-80 | 10 anos | DCB | IMUNODIAGNÓSTICO E EPIDEMIOLOGIA MOLECULAR | SALA 18
CABINE DE SEGURANÇA BIOLÓGICA | Cabine de Segurança Biológica Classe II tipo A1, 220 V | CONTENÇÃO PRIMÁRIA NO TRABALHO COM AGENTES DE RISCO BIOLÓGICO, MINIMIZANDO A EXPOSIÇÃO DO OPERADOR, DO PRODUTO E DO AMBIENTE | VECO | Bio Seg 09 | F-ENSP-22286 | FL15107 | XXXX | Baixa | Crítico | SIM | 50-80 | 10 anos | DCB | IMUNODIAGNÓSTICO E EPIDEMIOLOGIA MOLECULAR | Lab 01 B
CAPELA DE EXAUSTÃO QUÍMICA | Construída em fibra de vidro, porta de vidro temperado,iluminção interna tipo fluorescente, motor de 1/6 HP de ventilação externa, proteção IP 54; saída do exaustor (60 Hz); | EXAURIR VAPORES, GASES E FUMOS; FORMAR BARREIRA FÍSICA ENTRE AS REAÇÕES QUÍMICAS E O AMBIENTE DO LABORATÓRIO OFERECENDO PROTEÇÃO AOS USUÁRIOS CONTRA A EXPOSIÇÃO DE GASES NOCIVOS, TÓXICOS, DERRAMAMENTO DE PRODUTOS QUÍMICOS E FOGO. | QUIMIS | QUIMIS | F-ENSP-8733 | 1188 | XXXX | Baixa | Não crÍtico | NÃO | 30-50 | NA | DCB | IMUNODIAGNÓSTICO E EPIDEMIOLOGIA MOLECULAR | SALA 18
CENTRÍFUGA | Centrífuga refrigerada | SEPARAR SUBSTÂNCIAS COLOIDAIS OU SUBSTÂNCIAS COM DIFERENTES DENSIDADES | Sorvall | Legend RT | F-ENSP-17152 | Não Informado | XXXX | Alta | Crítico | NÃO | 80-100 | 10 anos | DCB | IMUNODIAGNÓSTICO E EPIDEMIOLOGIA MOLECULAR | SALA 18
CENTRÍFUGA | Centrífuga refrigerada de bancada microprocessada 20000 rpm, sem escova e motor. | SEPARAR SUBSTÂNCIAS COLOIDAIS OU SUBSTÂNCIAS COM DIFERENTES DENSIDADES | Imp. IONLAB | EVEN /TGL 20MB | F-ENSP-31732 | Não Informado | XXXX | Alta | Crítico | NÃO | 80-100 | 10 anos | DCB | IMUNODIAGNÓSTICO E EPIDEMIOLOGIA MOLECULAR | SALA 18
CUBA DE ELETROFORESE | Sistema de eletroforese horizontal gel. | SEPARAÇÃO DE MOLÉCULAS DE DNA, RNA E PROTEÍNAS | BIORAD | BIORAD | Sem informação | 63S08663 | XXXX | Baixa | Crítico | NÃO | 80-100 | 10 anos | DCB | IMUNODIAGNÓSTICO E EPIDEMIOLOGIA MOLECULAR | SALA 18
CUBA DE ELETROFORESE | Sistema de eletroforese horizontal gel. | SEPARAÇÃO DE MOLÉCULAS DE DNA, RNA E PROTEÍNAS | SIGMA | E 0638 | Sem informação | Não Informado | XXXX | Baixa | Crítico | NÃO | 80-100 | 10 anos | DCB | IMUNODIAGNÓSTICO E EPIDEMIOLOGIA MOLECULAR | SALA 18
CUBA DE ELETROFORESE | Sistema de eletroforese horizontal gel, tray 13X15 cm. | SEPARAÇÃO DE MOLÉCULAS DE DNA, RNA E PROTEÍNAS | LOCCUS BIOTECNOLOGIA | LCH | F-ENSP-28135 | G 181 | 2011 | Baixa | Crítico | NÃO | 80-100 | 10 anos | DCB | IMUNODIAGNÓSTICO E EPIDEMIOLOGIA MOLECULAR | SALA 18
CUBA DE ELETROFORESE | Sistema de eletroforese horizontal gel, tray 13X15 cm. | SEPARAÇÃO DE MOLÉCULAS DE DNA, RNA E PROTEÍNAS | LOCCUS BIOTECNOLOGIA | LCH | F-ENSP-28134 | G 219 | 2012 | Baixa | Crítico | NÃO | 80-100 | 10 anos | DCB | IMUNODIAGNÓSTICO E EPIDEMIOLOGIA MOLECULAR | SALA 18
CUBA DE ELETROFORESE | Sistema de eletroforese horizontal gel, tray 12X14 cm. | SEPARAÇÃO DE MOLÉCULAS DE DNA, RNA E PROTEÍNAS | LOCCUS BIOTECNOLOGIA | LCH | F-ENSP-28133 | E 390 | 2011 | Baixa | Crítico | NÃO | 80-100 | 10 anos | DCB | IMUNODIAGNÓSTICO E EPIDEMIOLOGIA MOLECULAR | SALA 18
ESTERILIZADOR | Esterilizador infravermelho 220V. | ESTERILIZAR ALÇAS, AGULHAS DE PLATINA OU PINÇAS | BIOTHEC | NI 3000 | F-ENSP-28137 | 12030080 | XXXX | Baixa | Não crÍtico | NÃO | 50-80 | NA | DCB | IMUNODIAGNÓSTICO E EPIDEMIOLOGIA MOLECULAR | SALA 18
ESTERILIZADOR | Esterilizador infravermelho | ESTERILIZAR ALÇAS, AGULHAS DE PLATINA OU PINÇAS | BIOTHEC | NI 3000 | F-ENSP-28138 | Não Informado | XXXX | Baixa | Não crÍtico | NÃO | 50-80 | NA | DCB | IMUNODIAGNÓSTICO E EPIDEMIOLOGIA MOLECULAR | SALA 18
ESTUFA | Estufa bacteriológica | FAVORECER O O CRESCIMENTO DE MICROORGANISMOS POR INCUBAÇÃO EM TEMPERATURA ADEQUADA | FANEM | 002 CB | F-ENSP-751 | AD 0243 | XXXX | Baixa | Crítico | NÃO | NA | 10 anos | DCB | IMUNODIAGNÓSTICO E EPIDEMIOLOGIA MOLECULAR | SALA 18
FONTE DE ELETROFORESE | Fonte de eletroforese para aplicações básicas como eletroforese em gel horizontal submersa e mini vertical. Tensão constante ou corrente constante com cruzamento automático. | UTILIZADA NA TÉCNICA DE ELETROFORESE, PROMOVE CORRENTE ELÉTRICA PARA A MIGRAÇÃO DAS MOLÉCULAS PARA O POLO POSITIVO OU NEGATIVO. | SIGMA-ALDRCH | PS 250-1 | F-ENSP-11137 | 81380014-1-A | XXXX | Baixa | Crítico | NÃO | 80-100 | 10 anos | DCB | IMUNODIAGNÓSTICO E EPIDEMIOLOGIA MOLECULAR | SALA 18
FONTE DE ELETROFORESE | Fonte de eletroforese para aplicações básicas como eletroforese em gel horizontal submersa e mini vertical. Tensão constante ou corrente constante com cruzamento automático. | UTILIZADA NA TÉCNICA DE ELETROFORESE, PROMOVE CORRENTE ELÉTRICA PARA A MIGRAÇÃO DAS MOLÉCULAS PARA O POLO POSITIVO OU NEGATIVO. | SIGMA-ALDRCH | PS 250-1 | F-ENSP-11136 | BF 030502 | XXXX | Baixa | Crítico | NÃO | 80-100 | 10 anos | DCB | IMUNODIAGNÓSTICO E EPIDEMIOLOGIA MOLECULAR | SALA 18
FONTE DE ELETROFORESE | Fonte de eletroforese para aplicações básicas como eletroforese em gel horizontal submersa e mini vertical. Tensão constante ou corrente constante com cruzamento automático. | UTILIZADA NA TÉCNICA DE ELETROFORESE, PROMOVE CORRENTE ELÉTRICA PARA A MIGRAÇÃO DAS MOLÉCULAS PARA O POLO POSITIVO OU NEGATIVO. | SIGMA | PS 251 | Sem informação | 7J430076-1-A | XXXX | Baixa | Crítico | NÃO | 80-100 | 10 anos | DCB | IMUNODIAGNÓSTICO E EPIDEMIOLOGIA MOLECULAR | SALA 18
FONTE DE ELETROFORESE | Fonte de eletroforese para aplicações básicas como eletroforese em gel horizontal submersa e mini vertical. Tensão constante ou corrente constante com cruzamento automático. | UTILIZADA NA TÉCNICA DE ELETROFORESE, PROMOVE CORRENTE ELÉTRICA PARA A MIGRAÇÃO DAS MOLÉCULAS PARA O POLO POSITIVO OU NEGATIVO. | BIO-RAD | POWER PAC 300 | Sem informação | 282BR07876 | XXXX | Baixa | Crítico | NÃO | 80-100 | 10 anos | DCB | IMUNODIAGNÓSTICO E EPIDEMIOLOGIA MOLECULAR | SALA 18
FONTE DE ELETROFORESE | Fonte de eletroforese para aplicações básicas como eletroforese em gel horizontal submersa e mini vertical. Tensão constante ou corrente constante com cruzamento automático. | UTILIZADA NA TÉCNICA DE ELETROFORESE, PROMOVE CORRENTE ELÉTRICA PARA A MIGRAÇÃO DAS MOLÉCULAS PARA O POLO POSITIVO OU NEGATIVO. | CELM | FEA-250 | Sem informação | Não Informado | XXXX | Baixa | Crítico | NÃO | 80-100 | 10 anos | DCB | IMUNODIAGNÓSTICO E EPIDEMIOLOGIA MOLECULAR | SALA 18
FORNO MICRO-ONDAS | Forno microondas com capacidade de 28L. | AQUECER AMOSTRAS/INSTRUMENTOS UTILIZADOS PARA REALIZAR A ANÁLISE | Panasonic | Perfect | F-ENSP-22217 | BM9JB000331 | 2009 | Baixa | Não crÍtico | NÃO | NA | NA | DCB | IMUNODIAGNÓSTICO E EPIDEMIOLOGIA MOLECULAR | SALA 18
FOTODOCUMENTADOR | Sistema de fotodocumentação de géis para DNA, RNA proteínas contendo transiluminador, camera digital, PC e cartão de memória. | EQUIPAMENTO PARA CAPTURAR IMAGENS DE GEIS DE ELETROFORESE | LOCCUS | L-PIX | F-ENSP-31330 | I504 | 2014 | Alta | Crítico | NÃO | 80-100 | 10 anos | DCB | IMUNODIAGNÓSTICO E EPIDEMIOLOGIA MOLECULAR | SALA 18
FOTODOCUMENTADOR | Com software e microcomputador, 512 memoria, 128 MB, monitor de 17'. | EQUIPAMENTO PARA CAPTURAR IMAGENS DE GEIS DE ELETROFORESE | UVITEC | UVITEC | F-ENSP-17429 | 06 13165 | XXXX | Alta | Crítico | NÃO | 80-100 | 10 anos | DCB | IMUNODIAGNÓSTICO E EPIDEMIOLOGIA MOLECULAR | SALA 18
FREEZER | Freezer vertical -20°C com capacidade de 300 a 400L. | PRESERVAÇÃO DE AMOSTRAS, SOLUÇÕES OU REAGENTES A BAIXA TEMPERATURA | ESMALTEC | EF 340 | F-ENSP-16313 | 6081631002548 | 2006 | Baixa | Não crÍtico | NÃO | NA | NA | DCB | IMUNODIAGNÓSTICO E EPIDEMIOLOGIA MOLECULAR | SALA 18
FREEZER | Freezer vertical -20°C com capacidade de 300 a 400L. | PRESERVAÇÃO DE AMOSTRAS, SOLUÇÕES OU REAGENTES A BAIXA TEMPERATURA | CONSUL | CVU 30127 | Sem informação | J13694508 | XXXX | Baixa | Não crÍtico | NÃO | NA | NA | DCB | IMUNODIAGNÓSTICO E EPIDEMIOLOGIA MOLECULAR | SALA 18
MÁQUINA DE GELO | Maquina de gelo com depósito em aço inox incorporado capaz de armazenar 25 kg de gelo em escama. | PRODUÇÃO DE GELO PARA RESFRIAMENTO E CONSERVAÇÃO DE MATERIAIS BIOLÓGICOS. | EVEREST | EGE 300 | Fundação Oswaldo Cruz 30-02-05337 | 15755 | XXXX | Baixa | Não crÍtico | SIM | NA | NA | DCB | IMUNODIAGNÓSTICO E EPIDEMIOLOGIA MOLECULAR | SALA 18
MICROCENTRÍFUGA | Velocidade de rotação continuamente ajustável de 1.000 a 14.000 rpm com rotor de 18 locais para tubos de microcentrífuga de 1,5 ml. | SEPARAR SUBSTÂNCIAS COLOIDAIS OU SUBSTÂNCIAS COM DIFERENTES DENSIDADES | EPPENDORF | 5415C | F-ENSP-11134 | 541575467 | XXXX | Baixa | Não crÍtico | NÃO | 50-80 | NA | DCB | IMUNODIAGNÓSTICO E EPIDEMIOLOGIA MOLECULAR | SALA 18
MICROCENTRÍFUGA | Microcentrífuga de mesa com rotor para 18 a 30 tubos. | SEPARAR SUBSTÂNCIAS COLOIDAIS OU SUBSTÂNCIAS COM DIFERENTES DENSIDADES | HT | MCD 2000 | F-ENSP-22100 | 50729 | XXXX | Baixa | Não crÍtico | NÃO | 50-80 | NA | DCB | IMUNODIAGNÓSTICO E EPIDEMIOLOGIA MOLECULAR | SALA 18
TERMOCICLADOR | Termociclador de tempo real | REALIZAÇÃO DA REAÇÃO DE PCR E AMPLIFICAÇÃO DE DNA | Roche | Lightcycler Nano | F-ENSP-30515 | Não Informado | XXXX | Baixa | Não crÍtico | NÃO | 80-100 | NA | DCB | IMUNODIAGNÓSTICO E EPIDEMIOLOGIA MOLECULAR | SALA 18
REFRIGERADOR | Refrigerador vertical duplex, frost free, branco. | CONSERVAÇÃO E PRESERVAÇÃO DE AMOSTRAS, REAGENTES, VACINAS OU MEDICAMENTOS QUE NECESSITEM DE TEMPERATURA ENTRE 2° A 8°C. | GE | 700 | F-ENSP-30003 | Não Informado | XXXX | Baixa | Não crÍtico | NÃO | NA | NA | DCB | IMUNODIAGNÓSTICO E EPIDEMIOLOGIA MOLECULAR | SALA 18
REFRIGERADOR | Refrigerador vertical duplex, frost free, branco. | CONSERVAÇÃO E PRESERVAÇÃO DE AMOSTRAS, REAGENTES, VACINAS OU MEDICAMENTOS QUE NECESSITEM DE TEMPERATURA ENTRE 2° A 8°C. | CONTINENTAL | 460 | F-ENSP-12350 | Não Informado | XXXX | Baixa | Não crÍtico | NÃO | NA | NA | DCB | IMUNODIAGNÓSTICO E EPIDEMIOLOGIA MOLECULAR | SALA 18
TERMOCICLADOR | Termociclador de tempo real | REALIZAÇÃO DA REAÇÃO DE PCR E AMPLIFICAÇÃO DE DNA | Applied Biosystems | GeneAmp 9700-96 | F-ENSP-19252 | 80557070304 | 2007 | Alta | Crítico | NÃO | 80-100 | 10 anos | DCB | IMUNODIAGNÓSTICO E EPIDEMIOLOGIA MOLECULAR | SALA 18
TERMOCICLADOR | Termociclador de tempo real | REALIZAÇÃO DA REAÇÃO DE PCR E AMPLIFICAÇÃO DE DNA | EPPENDORF | Mastercycle personal | F-ENSP-12163 | 5332 02971 | XXXX | Alta | Crítico | NÃO | 80-100 | 10 anos | DCB | IMUNODIAGNÓSTICO E EPIDEMIOLOGIA MOLECULAR | SALA 18
TRANSILUMINADOR | Aparelho transluminador de luz ultravioleta UV-A/365 nm, filtro 20X20 cm. | VISUALIZAÇÃO DO GEL DE AGAROSE DAS REAÇÕES DE PCR | ESPECTRONIC | ESPECTRONIC | F-ENSP-17428 | Não Informado | XXXX | Baixa | Não crÍtico | NÃO | 80-100 | NA | DCB | IMUNODIAGNÓSTICO E EPIDEMIOLOGIA MOLECULAR | SALA 18
CUBA DE ELETROFORESE | Sistema de eletroforese horizontal, tray 7X8 cm. | SEPARAÇÃO DE MOLÉCULAS DE DNA, RNA E PROTEÍNAS | LOCUS BIOTECNOLOGIA | LCH | F-ENSP-17170 | Não Informado | XXXX | Alta | Crítico | NÃO | 80-100 | 10 anos | DCB | IMUNODIAGNÓSTICO E EPIDEMIOLOGIA MOLECULAR | SALA 18
CUBA DE ELETROFORESE | Sistema de eletroforese horizontal, tray 12X14 cm. | SEPARAÇÃO DE MOLÉCULAS DE DNA, RNA E PROTEÍNAS | LOCUS BIOTECNOLOGIA | LCH | F-ENSP-17171 | Não Informado | XXXX | Alta | Crítico | NÃO | 80-100 | 10 anos | DCB | IMUNODIAGNÓSTICO E EPIDEMIOLOGIA MOLECULAR | SALA 18
CUBA DE ELETROFORESE | Sistema de eletroforese horizontal, tray 20X25 cm. | SEPARAÇÃO DE MOLÉCULAS DE DNA, RNA E PROTEÍNAS | LOCUS BIOTECNOLOGIA | LCH | F-ENSP-17172 | Não Informado | XXXX | Alta | Crítico | NÃO | 80-100 | 10 anos | DCB | IMUNODIAGNÓSTICO E EPIDEMIOLOGIA MOLECULAR | SALA 18
ESTUFA | Estufa bacteriológica digital com controlador de temperatura e sistema PID. | FAVORECER O O CRESCIMENTO DE MICROORGANISMOS POR INCUBAÇÃO EM TEMPERATURA ADEQUADA | Sterilifer | SX1.3 DMC | F-ENSP-23256 | S0097 | XXXX | Baixa | Não crítico | NÃO | NA | NA | DCB | IMUNODIAGNÓSTICO E EPIDEMIOLOGIA MOLECULAR | LAB 01 A
ESTUFA | Estufa incubadora BOD | DETERMINAÇÃO DE DEMANDA BIOQUÍMICA DE OXIGÊNIO (DBO) E PARA CRESCIMENTO DE CULTURA DE CÉLULAS OU BACTÉRIAS. | MS Mistura | RDE 38 | F-ENSP-22103 | Não Informado | XXXX | Baixa | Não crítico | NÃO | NA | NA | DCB | IMUNODIAGNÓSTICO E EPIDEMIOLOGIA MOLECULAR | LAB 01 A
CABINE DE SEGURANÇA BIOLÓGICA | Cabine de Segurança Biológica Classe II tipo A1, 220 V | CONTENÇÃO PRIMÁRIA NO TRABALHO COM AGENTES DE RISCO BIOLÓGICO, MINIMIZANDO A EXPOSIÇÃO DO OPERADOR, DO PRODUTO E DO AMBIENTE | Veco | VLFS-12 | F-ENSP-14546 | FL1611 | XXXX | Baixa | Crítico | SIM | NA | 10 anos | DCB | IMUNODIAGNÓSTICO E EPIDEMIOLOGIA MOLECULAR | LAB 01 A
BANHO MARIA | Banho maria para laboratório com tampa, com circuito interno, 110V. | AQUECIMENTO LENTO E UNIFORME DE SUBSTÂNCIAS LÍQUIDAS | NOVA TÉCNICA | NT 248 | F-ENSP-17221 | 6120559 | XXXX | Baixa | Não crÍtico | SIM | NA | NA | DCB | IMUNODIAGNÓSTICO E EPIDEMIOLOGIA MOLECULAR | LAB 01 A
ESPECTROFOTÔMETRO | UV VIS (6107), com cubetas de silica de 10 mm | Equipamento destinado para trabalhos na faixa visível em análises quantitativas e qualitativas. | Micronal | B582 | F-ENSP-17191 | 33/02 | XXXX | Alta | Crítico | SIM | Fora de uso | 10 anos | DCB | IMUNODIAGNÓSTICO E EPIDEMIOLOGIA MOLECULAR | SALA 18
AGITADOR | Agitador magnético com aquecimento. | HOMOGENEIZAÇÃO E MISTURA DE SUBSTÂNCIAS LÍQUIDAS, AMOSTRAS OU SOLUÇÕES QUE NECESSITAM DE TEMPERATURA | Marconi | MA085 | Sem informação | 100391300 | XXXX | Baixa | Não crítico | NÃO | NA | NA | DCB | IMUNODIAGNÓSTICO E EPIDEMIOLOGIA MOLECULAR | SALA 18
AGITADOR | Placa de agitação multifuncional, 110 V. | AGITADOR PARA MÚLTIPLAS APLICAÇÕES, COMO: DESCOLORAÇÃO DO GEL DE ELETROFORESE; TRANSFERÊNCIA EM MEMBRANA DE ACETATO DE CELULOSE DURANTE A ELETROFORESE; REAÇÃO ANTÍGENO-ANTICORPO E COLORAÇÃO. | Biomixer | TS2000A | T-ENSP-2276 | 1010166 | XXXX | Baixa | Não crítico | NÃO | NA | NA | DCB | IMUNODIAGNÓSTICO E EPIDEMIOLOGIA MOLECULAR | SALA 01 B
AGITADOR | Agitador orbital de tubos tipos vórtex. | AGITAÇÃO E HOMOGENEIZAÇÃO DE LÍQUIDOS CONTIDOS EM TUBOS. | Gomixer | 821100040012 | T-ENSP-2275 | VA00000012 | XXXX | Baixa | Não crítico | NÃO | NA | NA | DCB | IMUNODIAGNÓSTICO E EPIDEMIOLOGIA MOLECULAR | SALA 18
BALANÇA | Balança digital analítica, fechada, para medição de massa até 220 g, precisão 0,0001g. | MEDIÇÃO DE MASSAS QUE NECESSITEM DE PRECISÃO DE 0,0001G | Shimadzu | AY-220 | T-ENSP-2274 | D452203564 | XXXX | Alta | Crítico | SIM | 90-110 | 10 anos | DCB | IMUNODIAGNÓSTICO E EPIDEMIOLOGIA MOLECULAR | SALA 18
BOMBA DE VÁCUO | Bomba de pressão a vácuo, 115V, 60Hz, 1725RPM, 3.5A. | FILTRAÇÃO DE AMOSTRAS OU SOLUÇÕES | Millipore | WP6111560 | T-ENSP-2277 | 81000002385 | XXXX | Baixa | Não crítico | NÃO | NA | NA | DCB | IMUNODIAGNÓSTICO E EPIDEMIOLOGIA MOLECULAR | SALA 18
FONTE DE ELETROFORESE | Fonte de eletroforese para aplicações básicas como eletroforese em gel horizontal submersa e mini vertical. Tensão constante ou corrente constante com cruzamento automático, 90–120 ou 198–264 VAC, 50/60 Hz | SEPARAÇÃO DE MOLÉCULAS QUE ENVOLVE A MIGRAÇÃO DE PARTICULAS EM UM DETERMINADO GEL DURANTE A APLICAÇÃO DE UMA DIFERENÇA DE POTENCIAL. | Biorad | Power Pac Basic | T-ENSP-2284 | 041BR80215 | XXXX | Alta | Crítico | NÃO | 50-70 | 10 anos | DCB | IMUNODIAGNÓSTICO E EPIDEMIOLOGIA MOLECULAR | SALA 18
CÂMERA DE INCUBAÇÃO BOD | Isolação térmica com poliuretano expandido com 5 cm de espessura, inclusive na porta; Tamanho de 340L; Temperaturas de trabalho: 16° a 60°C; Possui alarmes de: alta e baixa temperaturas, e de porta aberta, indicados por LED no painel principal, e também sonoramente; Ventilação no sentido vertical descendente por convecção natural. | DETERMINAÇÃO DE DEMANDA BIOQUÍMICA DE OXIGÊNIO (DBO) E PARA CRESCIMENTO DE CULTURA DE CÉLULAS OU BACTÉRIAS. | FANEM | 347 CD | F-ENSP-2271 | RAF55515 | XXXX | Baixa | Crítico | NÃO | 30-50 | 10 anos | DCB | IMUNODIAGNÓSTICO E EPIDEMIOLOGIA MOLECULAR | SALA 01 B
FONTE DE ELETROFORESE | Fonte de eletroforese capaz de fornecer tensão ou corrente constante em incrementos de 1V ou 1mA, a unidade adequada para executar experimentos de eletroforese em gel de poliacrilamida vertical ou de agarose horizontal. Operação contínua ou cronometrada. Função programável de 2 etapas para eletroforese de proteínas. | UTILIZADA NA TÉCNICA DE ELETROFORESE, PROMOVE CORRENTE ELÉTRICA PARA A MIGRAÇÃO DAS MOLÉCULAS PARA O POLO POSITIVO OU NEGATIVO. | Major Science | MP250V | F-ENSP-27816 | 100513062 | XXXX | Alta | Crítico | NÃO | 50-70 | 10 anos | DCB | IMUNODIAGNÓSTICO E EPIDEMIOLOGIA MOLECULAR | SALA 18
FREEZER | Freezer vertical -20°C com capacidade de 300 a 400L. | PRESERVAÇÃO DE AMOSTRAS, SOLUÇÕES OU REAGENTES A BAIXA TEMPERATURA | Esmaltec | Esmaltec | F-ENSP-16312 | Não Informado | XXXX | Baixa | Crítico | SIM | NA | 10 anos | DCB | IMUNODIAGNÓSTICO E EPIDEMIOLOGIA MOLECULAR | SALA 18
INCUBADORA | Incubadora de microplacas de alta performance com capacidade para 96 poços. | MANTER A MICROPLACA PREPARADA EM TEMPERATURA CONTROLADA POR TEMPO DETERMINADO DE ACORDO COM A METODOLOGIA USADA. | NOVA INSTRUMENTS | N11721 | F-ENSP-31095 | 14010052 | XXXX | Baixa | Crítico | SIM | 500-700 | 10 anos | DCB | IMUNODIAGNÓSTICO E EPIDEMIOLOGIA MOLECULAR | SALA 18
LAVADORA DE MICROPLACAS | Lavadora de microplacas Asys Atlantis para placas padrão ANSI SBS de 96 poços com flexibilidade em opções de lavagem, operação simples e bombas de aspiração e distribuição controladas digitalmente. | LAVAGEM E REMOÇÃO DOS REAGENTES DOS POÇOS DAS MICROPLACAS, PERMITINDO A REUTILIZAÇÃO DAS MICROPLACAS DE FORMA SEGURA. | ASYS | ASYS ATLANTIS 2 | F-ENSP-30245 | 504118 | XXXX | Alta | Crítico | SIM | 500-700 | 10 anos | DCB | IMUNODIAGNÓSTICO E EPIDEMIOLOGIA MOLECULAR | SALA 18
MEDIDOR DE pH | Medidor de pH microprocessado de bancada, mede pH/mV/ORP e temperatura trabalhando com todos os tipos de eletrodo, inclusive de álcool. | MEDIR O POTENCIAL HIDROGENIÔNICO (pH), INDICANDO A ACIDEZ, NEUTRALIDADE OU ALCALINIDADE DE DIVERSAS AMOSTRAS. | MS TECNOPON | Mpa210 | sem informação | 22484/1401 | XXXX | Baixa | Crítico | NÃO | 30-50 | 10 anos | DCB | IMUNODIAGNÓSTICO E EPIDEMIOLOGIA MOLECULAR | SALA 18
MICROSCÓPIO | Microscópio com observação através da técnica de fluorescência, com contraste de fase, DIC. | AMPLIAÇÃO E VISUALIZAÇÃO DE AMOSTRAS DE ACORDO COM A RESOLUÇÃO DAS LENTES OBJETIVA E OCULAR SELECIONADAS. | ZEISS | Axio | F-ENSP-28007 | Não Informado | XXXX | Alta | Crítico | SIM | 90-110 | 10 anos | DCB | IMUNODIAGNÓSTICO E EPIDEMIOLOGIA MOLECULAR | SALA 30
ESTEREOMICROSCÓPIO | Lupa binocular com capacidade de ampliação de 20/80 X, 110V | Avaliação de lâminas preparadas de acordo com a metodologia da análise escolhida. | CARL ZEISS | CARL ZEISS | F-ENSP-6301 | DL0096 | XXXX | Baixa | Não crítico | NÃO | 50-70 | NA | DCB | IMUNODIAGNÓSTICO E EPIDEMIOLOGIA MOLECULAR | SALA 18
MICROSCÓPIO | Microscópio óptico binocular 127/220V, 20W | AMPLIAÇÃO E VISUALIZAÇÃO DE AMOSTRAS DE ACORDO COM A RESOLUÇÃO DAS LENTES OBJETIVA E OCULAR SELECIONADAS. | PHYSIS | NL 03/3546 | F-ENSP-12278 | Não Informado | XXXX | Baixa | Crítico | NÃO | 50-70 | 10 anos | DCB | IMUNODIAGNÓSTICO E EPIDEMIOLOGIA MOLECULAR | SALA 18
REFRIGERADOR | Refrigerador vertical, 1 porta, com capacidade de 340L. | CONSERVAÇÃO E PRESERVAÇÃO DE AMOSTRAS, REAGENTES, VACINAS OU MEDICAMENTOS QUE NECESSITEM DE TEMPERATURA ENTRE 2° A 8°C. | Consul | Facilite | F-ENSP-6629 | JA6487974 | XXXX | Baixa | Crítico | SIM | NA | 10 anos | DCB | IMUNODIAGNÓSTICO E EPIDEMIOLOGIA MOLECULAR | SALA 18
REFRIGERADOR | Refrigerador vertical, duplex (2 portas) com capacidade de 440L. | CONSERVAÇÃO E PRESERVAÇÃO DE AMOSTRAS, REAGENTES, VACINAS OU MEDICAMENTOS QUE NECESSITEM DE TEMPERATURA ENTRE 2° A 8°C. | Consul | Consul / Frost Free | F-ENSP-16331 | JJ6078585 | XXXX | Baixa | Crítico | SIM | NA | 10 anos | DCB | IMUNODIAGNÓSTICO E EPIDEMIOLOGIA MOLECULAR | SALA 18
LEITOR DE MICROPLACAS | Leitora automática para microplacas de até 96 poços com agitação. | LEITURA DE PLACAS EM ABSORBÂNCIA, FLUORESCÊNCIA E LUMINESCÊNCIA | BIOTEK | ELX 800G BIOTEK | F-ENSP-16486 | 204113 | XXXX | Alta | Crítico | SIM | 100 | 10 anos | DCB | IMUNODIAGNÓSTICO E EPIDEMIOLOGIA MOLECULAR | SALA 18
CENTRÍFUGA | Centrífuga refrigerada de bancada com microprocessador, 220 V, 50/60 Hz. | SEPARAR SUBSTÂNCIAS COLOIDAIS OU SUBSTÂNCIAS COM DIFERENTES DENSIDADES | Thermo | SORVAL Legend RT | F-ENSP-17152 | 75004373 | XXXX | Alta | Crítico | SIM | 30-50 | 10 anos | DCB | IMUNODIAGNÓSTICO E EPIDEMIOLOGIA MOLECULAR | LAB 01 A
PIPETADOR AUTOMÁTICO | Controlador eletrônico de pipetas, possui válvula de segurança que protege contra a entrada acidental do material pipetado e permite entrada e saída do material pipetado com exatidão. | ASPIRAÇÃO E DISPENSAÇÃO DE PIPETAS DE DIFERENTES VOLUMES | PIPET-AID DRUMOND | 4-000-110 | Fundação Oswaldo Cruz 30-02-04668 | Não Informado | XXXX | Baixa | Não crítico | NÃO | 20-30 | NA | DCB | IMUNODIAGNÓSTICO E EPIDEMIOLOGIA MOLECULAR | SALA 18
PIPETADOR AUTOMÁTICO | Controlador eletrônico de pipetas, possui válvula de segurança que protege contra a entrada acidental do material pipetado e permite entrada e saída do material pipetado com exatidão. | ASPIRAÇÃO E DISPENSAÇÃO DE PIPETAS DE DIFERENTES VOLUMES | BIO HIT | Midi plus | F-ENSP-22229 | 10000016 | XXXX | Baixa | Não crítico | NÃO | 20-30 | NA | DCB | IMUNODIAGNÓSTICO E EPIDEMIOLOGIA MOLECULAR | SALA 18
MICROCENTRÍFUGA | Centrifuga de bancada com motor sem escova, rotor de 18 X 1,5 mL para micro-amostras. | SEPARAR SUBSTÂNCIAS COLOIDAIS OU SUBSTÂNCIAS COM DIFERENTES DENSIDADES | HERMLE | Z160M | F-ENSP-31239 | 1303009 | XXXX | Baixa | Não crítico | NÃO | 20-30 | NA | DCB | IMUNODIAGNÓSTICO E EPIDEMIOLOGIA MOLECULAR | SALA 18
CABINE DE SEGURANÇA BIOLÓGICA | Cabine de Segurança Biológica Classe II tipo A1, 220 V | CONTENÇÃO PRIMÁRIA NO TRABALHO COM AGENTES DE RISCO BIOLÓGICO, MINIMIZANDO A EXPOSIÇÃO DO OPERADOR, DO PRODUTO E DO AMBIENTE | Veco | Bioprotector 09 | F-ENSP-30101 | FL8219 | XXXX | Baixa | Não crítico | SIM | NA | NA | DCB | MICROBIOLOGIA | LAB 01 A
AGITADOR | Agitador magnético com aquecimento. | HOMOGENEIZAÇÃO E MISTURA DE SUBSTÂNCIAS LÍQUIDAS, AMOSTRAS OU SOLUÇÕES QUE NECESSITAM DE TEMPERATURA | FANEM | 258 | F-ENSP-14895 | Não Informado | XXXX | Baixa | Não crÍtico | NÃO | NA | NA | DCB | MICROBIOLOGIA | SALA 13
AGITADOR | Agitador orbital de tubos tipo vórtex. | AGITAÇÃO E HOMOGENEIZAÇÃO DE LÍQUIDOS CONTIDOS EM TUBOS. | Phoenix | AT-56 | F-ENSP-6251 | Não Informado | XXXX | Baixa | Não crítico | NÃO | NA | NA | DCB | MICROBIOLOGIA | SALA 13
AUTOCLAVE | Câmaras de esterilização em aço inoxidável, Painel digital LCD, com teclado de membrana para o controle de parâmetros dos ciclos, com mensagens visuais e sonoras, Controle do ciclo automático através de microprocessador eletrônico,com grande liberdade de ciclos programáveis, Fecho da tampa de triplo estágio e porta com construção dupla totalmente em aço carbono e aço inox laminados. | ESTERILIZAR MATERIAIS ATRAVÉS DO VAPOR SOB PRESSÃO | Stermax | Stermax | F-ENSP-19242 | Não Informado | XXXX | Alta | Crítico | NÃO | NA | 10 anos | DCB | MICROBIOLOGIA | SALA 13
BALANÇA | Balança digital semianalítica, aberta, para medição de massa até 620 g, precisão 0,001g. | MEDIÇÃO DE MASSAS QUE NECESSITEM DE PRECISÃO DE 0,001G | Shimadzu | UX-620H | Sem informação | Não Informado | XXXX | Baixa | Não crítico | NÃO | em revisão | NA | DCB | MICROBIOLOGIA | em revisão
BANHO MARIA | Termometro hidraulico, 110V, com capacidade para 60 tubos tipo KAHN e com temperatura regulável. | AQUECIMENTO LENTO E UNIFORME DE SUBSTÂNCIAS LÍQUIDAS | FANEM | BM 100 | F-ENSP-12165 | Não Informado | XXXX | Baixa | Não crítico | NÃO | NA | NA | DCB | MICROBIOLOGIA | SALA 13
BANHO MARIA | Banho maria para laboratório com tampa, com circuito interno, 110V. | AQUECIMENTO LENTO E UNIFORME DE SUBSTÂNCIAS LÍQUIDAS | Ilegível | 102/6 | F-ENSP-6256 | Não Informado | XXXX | Baixa | Não crÍtico | NÃO | NA | NA | DCB | MICROBIOLOGIA | SALA 13
CAPELA DE FLUXO LAMINAR | Capela de ar vertical (Germicida) | CONTENÇÃO PRIMÁRIA NO TRABALHO COM AGENTES DE RISCO BIOLÓGICO, MINIMIZANDO A EXPOSIÇÃO DO OPERADOR, DO PRODUTO E DO AMBIENTE | Sppencer® | SP220-25 | Sem informação | Não Informado | XXXX | Baixa | Não crÍtico | NÃO | em revisão | NA | DCB | MICROBIOLOGIA | em revisão
CABINE DE SEGURANÇA BIOLÓGICA | Cabine de Segurança Biológica Classe II tipo A1, 220 V | CONTENÇÃO PRIMÁRIA NO TRABALHO COM AGENTES DE RISCO BIOLÓGICO, MINIMIZANDO A EXPOSIÇÃO DO OPERADOR, DO PRODUTO E DO AMBIENTE | Filterflux | Filterflux | F-ENSP-30346 | Não Informado | XXXX | Alta | Crítico | NÃO | NA | 10 anos | DCB | MICROBIOLOGIA | SALA 13
CABINE DE SEGURANÇA BIOLÓGICA | Cabine de Segurança Biológica Classe II tipo A1, 220 V | CONTENÇÃO PRIMÁRIA NO TRABALHO COM AGENTES DE RISCO BIOLÓGICO, MINIMIZANDO A EXPOSIÇÃO DO OPERADOR, DO PRODUTO E DO AMBIENTE | Veco | Veco | F-ENSP-14546 | Não Informado | XXXX | Alta | Crítico | NÃO | NA | 10 anos | DCB | MICROBIOLOGIA | SALA 13
CABINE DE SEGURANÇA BIOLÓGICA | Cabine de Segurança Biológica Classe II tipo A2, 220 V | CONTENÇÃO PRIMÁRIA NO TRABALHO COM AGENTES DE RISCO BIOLÓGICO, MINIMIZANDO A EXPOSIÇÃO DO OPERADOR, DO PRODUTO E DO AMBIENTE | Veco | Veco | F-ENSP-30101 | Não Informado | XXXX | Alta | Crítico | NÃO | NA | 10 anos | DCB | MICROBIOLOGIA | SALA 13
CHAPA AQUECEDORA | Placa de aquecimento para bancada. | AQUECIMENTO UNIFORME DE SUBSTÂNCIAS | Biovera | Biovera | F-ENSP-16415 | Não Informado | XXXX | Baixa | Não crÍtico | NÃO | NA | NA | DCB | MICROBIOLOGIA | SALA 13
CUBA DE ELETROFORESE | Sistema de eletroforese horizontal gel. | SEPARAÇÃO DE MOLÉCULAS DE DNA, RNA E PROTEÍNAS | Med Steel | CB15X15 | Sem informação | Não Informado | XXXX | Alta | Crítico | NÃO | em revisão | 10 anos | DCB | MICROBIOLOGIA | em revisão
ESTERILIZADOR | Esterilizador elétrico infravermelho. | ESTERILIZAR ALÇAS, AGULHAS DE PLATINA OU PINÇAS | Biothec | BT 1200 | F-ENSP-17461 | Não Informado | XXXX | Baixa | Não crÍtico | NÃO | 50-70 | NA | DCB | MICROBIOLOGIA | SALA 13
ESTERILIZADOR | Esterilizador elétrico infravermelho. | ESTERILIZAR ALÇAS, AGULHAS DE PLATINA OU PINÇAS | Hexibac | BAC 100 | F-ENSP-30371 | Não Informado | XXXX | Baixa | Não crÍtico | NÃO | 50-70 | NA | DCB | MICROBIOLOGIA | SALA 13
ESTERILIZADOR | Esterilizador elétrico infravermelho. | ESTERILIZAR ALÇAS, AGULHAS DE PLATINA OU PINÇAS | Hexibac | BAC 100 | F-ENSP-30372 | Não Informado | XXXX | Baixa | Não crÍtico | NÃO | 50-70 | NA | DCB | MICROBIOLOGIA | SALA 13
ESTERILIZADOR | Esterilizador elétrico infravermelho. | ESTERILIZAR ALÇAS, AGULHAS DE PLATINA OU PINÇAS | Biothec | BT 1200 | F-ENSP-16409 | Não Informado | XXXX | Baixa | Não crÍtico | NÃO | 50-70 | NA | DCB | MICROBIOLOGIA | SALA 13
ESTUFA | Estufa bacteriológica ou microbiológica | FAVORECER O O CRESCIMENTO DE MICROORGANISMOS POR INCUBAÇÃO EM TEMPERATURA ADEQUADA | FANEM | 002CB | F-ENSP-6244 | 184890 | XXXX | Baixa | Não crÍtico | NÃO | NA | NA | DCB | MICROBIOLOGIA | SALA 13
ESTUFA | Estufa bacteriológica ou microbiológica | FAVORECER O O CRESCIMENTO DE MICROORGANISMOS POR INCUBAÇÃO EM TEMPERATURA ADEQUADA | Novatecnica | Novatecnica | F-ENSP-30255 | Não Informado | XXXX | Baixa | Não crÍtico | NÃO | NA | NA | DCB | MICROBIOLOGIA | SALA 13
FONTE DE ELETROFORESE | Display digital com tela em LED; Saída para 2 até 4 cubas de eletroforese, de acordo com o modelo; Sistema Crossover – configuração de tensão ou corrente constante. | UTILIZADA NA TÉCNICA DE ELETROFORESE, PROMOVE CORRENTE ELÉTRICA PARA A MIGRAÇÃO DAS MOLÉCULAS PARA O POLO POSITIVO OU NEGATIVO. | Kasvi | FE-4 | Sem informação | Não Informado | XXXX | Alta | Crítico | NÃO | 50-70 | 10 anos | DCB | MICROBIOLOGIA | em revisão
FREEZER | Freezer vertical -70°C | PRESERVAÇÃO DE AMOSTRAS, SOLUÇÕES OU REAGENTES A BAIXA TEMPERATURA | New Brunswick | U101 | Sem informação | Não Informado | XXXX | Baixa | Não crítico | NÃO | NA | NA | DCB | MICROBIOLOGIA | em revisão
FREEZER | Freezer vertical -20°C , 1 porta, 110V e capacidade de 247L. | PRESERVAÇÃO DE AMOSTRAS, SOLUÇÕES OU REAGENTES A BAIXA TEMPERATURA | Dako | F2DK 300 | F-ENSP-17557 | Não Informado | XXXX | Baixa | Não crítico | NÃO | NA | NA | DCB | MICROBIOLOGIA | SALA 13
FREEZER | Freezer vertical -20°C | PRESERVAÇÃO DE AMOSTRAS, SOLUÇÕES OU REAGENTES A BAIXA TEMPERATURA | Esmaltec | Esmaltec | F-ENSP-16315 | Não Informado | XXXX | Baixa | Não crítico | SIM | NA | NA | DCB | MICROBIOLOGIA | LAB 01 A
ESTEREOMICROSCÓPIO | Lupa com capacidade de ampliação de 20/80 X, 110V | INSTRUMENTO ÓPTICO COM CAPACIDA DE AMPLIAR IMAGENS | Zeiss | Zeiss | F-ENSP-6302 | Não Informado | XXXX | Baixa | Não crítico | NÃO | 10-20 | NA | DCB | MICROBIOLOGIA | SALA 13
ESTEREOMICROSCÓPIO | Lupa com capacidade de ampliação de 20/80 X, 110V | INSTRUMENTO ÓPTICO COM CAPACIDA DE AMPLIAR IMAGENS | Tecnival | SQF-F | F-ENSP-12685 | Não Informado | XXXX | Baixa | Não crítico | NÃO | 10-20 | NA | DCB | MICROBIOLOGIA | SALA 13
ESTEREOMICROSCÓPIO | Lupa com capacidade de ampliação de 20/80 X, 110V | INSTRUMENTO ÓPTICO COM CAPACIDA DE AMPLIAR IMAGENS | Ilegível | Ilegível | F-ENSP-12687 | Não Informado | XXXX | Baixa | Não crítico | NÃO | 10-20 | NA | DCB | MICROBIOLOGIA | LAB 01 A
MEDIDOR DE pH | Medidor de pH microprocessado de bancada, mede pH/mV/ORP e temperatura trabalhando com diversos tipos de eletrodo. | MEDIR O POTENCIAL HIDROGENIÔNICO (pH), INDICANDO A ACIDEZ, NEUTRALIDADE OU ALCALINIDADE DE DIVERSAS AMOSTRAS. | Tecnopon | LUCA 210 | F-ENSP-31232 | Não Informado | XXXX | Baixa | Não crítico | NÃO | 10-30 | NA | DCB | MICROBIOLOGIA | SALA 13
MICROSCÓPIO | Microscópio óptico binocular 127/220V, 20W | AMPLIAÇÃO E VISUALIZAÇÃO DE AMOSTRAS DE ACORDO COM A RESOLUÇÃO DAS LENTES OBJETIVA E OCULAR SELECIONADAS. | Olympus | BH2 | F-ENSP-6309 | DL1464 | XXXX | Baixa | Não crÍtico | NÃO | 20-40 | NA | DCB | MICROBIOLOGIA | sala 13
MICROSCÓPIO | Microscópio óptico binocular 127/220V, 20W | AMPLIAÇÃO E VISUALIZAÇÃO DE AMOSTRAS DE ACORDO COM A RESOLUÇÃO DAS LENTES OBJETIVA E OCULAR SELECIONADAS. | Olympus | CBA | Fundação Oswaldo Cruz 30-03-00047 | Não Informado | XXXX | Baixa | Não crÍtico | NÃO | 20-40 | NA | DCB | MICROBIOLOGIA | sala 13
MICROSCÓPIO | Microscópio óptico binocular 127/220V, 20W | AMPLIAÇÃO E VISUALIZAÇÃO DE AMOSTRAS DE ACORDO COM A RESOLUÇÃO DAS LENTES OBJETIVA E OCULAR SELECIONADAS. | Bioval | Bioval | Sem informação | Não Informado | XXXX | Baixa | Não crÍtico | NÃO | 20-40 | NA | DCB | MICROBIOLOGIA | sala 13
MULTISCANNER - ELISA | Sistema óptico com resultados precisos e confiáveis, seleção de até 8 filtros e ópticas diferentes para área visível ou UV visível. | Leitor de placas elisa | Labsystem | 335 | Sem informação | Não Informado | XXXX | Alta | Crítico | NÃO | 50-70 | 10 anos | DCB | MICROBIOLOGIA | SALA 13
REFRIGERADOR | Refrigerador vertical branco, 110/220V. | CONSERVAÇÃO E PRESERVAÇÃO DE AMOSTRAS, REAGENTES, VACINAS OU MEDICAMENTOS QUE NECESSITEM DE TEMPERATURA ENTRE 2° A 8°C. | Consul | Pratice 34 | F-ENSP-759 | Não Informado | XXXX | Baixa | Não crítico | NÃO | NA | NA | DCB | MICROBIOLOGIA | SALA 13
REFRIGERADOR | Refrigerador vertical duplex, branco, 230L, 44 x 48 cm, 110/220V. | CONSERVAÇÃO E PRESERVAÇÃO DE AMOSTRAS, REAGENTES, VACINAS OU MEDICAMENTOS QUE NECESSITEM DE TEMPERATURA ENTRE 2° A 8°C. | Consul | Consul | F-ENSP-16335 | Não Informado | XXXX | Baixa | Não crítico | NÃO | NA | NA | DCB | MICROBIOLOGIA | SALA 13
REFRIGERADOR | Refrigerador vertical duplex, branco, 230L, 44 x 48 cm, 110/220V. | CONSERVAÇÃO E PRESERVAÇÃO DE AMOSTRAS, REAGENTES, VACINAS OU MEDICAMENTOS QUE NECESSITEM DE TEMPERATURA ENTRE 2° A 8°C. | Consul | Consul | F-ENSP-16334 | Não Informado | XXXX | Baixa | Não crítico | NÃO | NA | NA | DCB | MICROBIOLOGIA | SALA 13
REFRIGERADOR | Refrigerador vertical, branco, com porta de vidro, 220V. | CONSERVAÇÃO E PRESERVAÇÃO DE AMOSTRAS, REAGENTES, VACINAS OU MEDICAMENTOS QUE NECESSITEM DE TEMPERATURA ENTRE 2° A 8°C. | Metalfrio | VB50R | F-ENSP-8931 | Não Informado | XXXX | Baixa | Não crítico | NÃO | NA | NA | DCB | MICROBIOLOGIA | SALA 13
TERMOCICLADOR | Termociclador de tempo real | REALIZAÇÃO DA REAÇÃO DE PCR E AMPLIFICAÇÃO DE DNA | ARKTIK THERMO SCIENTIFIC | TCA0002 | Sem informação | Não Informado | XXXX | Alta | Crítico | NÃO | 10-30 | 10 anos | DCB | MICROBIOLOGIA | em revisão
TRANSILUMINADOR | Aparelho transluminador de luz ultravioleta UV-A/365 nm, filtro 20X20 cm. | VISUALIZAÇÃO DO GEL DE AGAROSE DAS REAÇÕES DE PCR | Bunker | NI 2007 | Sem informação | Não Informado | XXXX | Baixa | Não crítico | NÃO | 10-30 | NA | DCB | MICROBIOLOGIA | em revisão
TURBIDÍMETRO | Turbidímetro portátil | INSTRUMENTO UTILIZADO PARA AVALIAR A TURBIDEZ DOS MATERIAIS EM ANÁLISE | Policontrol | AP 2000 IR | F-FAR-19918 | Não Informado | XXXX | Baixa | Não crítico | NÃO | 30-50 | NA | DCB | MICROBIOLOGIA | SALA 13
ESTEREOMICROSCÓPIO | Lupa com capacidade de ampliação de 20/80 X, 110V | INSTRUMENTO ÓPTICO COM CAPACIDA DE AMPLIAR IMAGENS | BEL | BEL | F-ENSP-12685 | Não Informado | XXXX | Baixa | Não crítico | NÃO | NA | NA | DCB | MICROBIOLOGIA | SALA 13
ESTERILIZADOR | Esterilizador infravermelho de bancada | ESTERILIZAR ALÇAS, AGULHAS DE PLATINA OU PINÇAS | Hexibac | Hexibac | F-ENSP-16409 | Não Informado | XXXX | Baixa | Não crítico | NÃO | 50-70 | NA | DCB | MICROBIOLOGIA | SALA 13
ESTERILIZADOR | Esterilizador infravermelho de bancada | ESTERILIZAR ALÇAS, AGULHAS DE PLATINA OU PINÇAS | Hexibac | Hexibac | F-ENSP-17467 | Não Informado | XXXX | Baixa | Não crítico | NÃO | 50-70 | NA | DCB | MICROBIOLOGIA | SALA 13
ESTEREOMICROSCÓPIO | Lupa com capacidade de ampliação de 20/80 X, 110V | INSTRUMENTO ÓPTICO COM CAPACIDA DE AMPLIAR IMAGENS | BEL | BEL | F-ENSP-12687 | 1164 | XXXX | Baixa | Não crítico | SIM | 10-20 | NA | DCB | MICROBIOLOGIA | LAB 01 A
AGITADOR | Agitador orbital para tubos, 110/220V, 130W | AGITAÇÃO E HOMOGENEIZAÇÃO DE LÍQUIDOS CONTIDOS EM TUBOS. | PHOENIX | AP56 | F-ENSP-16414 | 10980 | XXXX | Baixa | Não crítico | SIM | NA | NA | DCB | MICROBIOLOGIA | LAB 01 A
PLACA AQUECEDORA | Placa de aquecimento, 220V | AQUECIMENTO UNIFORME DE SUBSTÂNCIAS | BIOVERA | LC696 | F-ENSP-16415 | Sem informação no equipamento | XXXX | Baixa | Não crítico | SIM | NA | NA | DCB | MICROBIOLOGIA | LAB 01 A
BALANÇA | Balança semi-analítica, classe II, com capacidade máxima de 100g e mínima de 100 mg. | MEDIÇÃO DE MASSAS | BEL | UMARK 1000 | Sem informação | Sem informação no equipamento | XXXX | Baixa | Não crítico | SIM | NA | NA | DCB | MICROBIOLOGIA | LAB 01 A
FREEZER | Freezer vertical -20°C com capacidade de 300 a 400L, cor branca. | PRESERVAÇÃO DE AMOSTRAS, SOLUÇÕES OU REAGENTES A BAIXA TEMPERATURA | GE | FZ 320 | F-ENSP-30004 | Não Informado | XXXX | Baixa | Crítico | NÃO | 30-50 | 10 anos | DCB | PALEOPARASITOLOGIA EDUARDO MARQUES | SALA 17
ESTEREOMICROSCÓPIO | Lupa com capacidade de ampliação de 20/80 X, 110V, 50/60 HZ | INSTRUMENTO ÓPTICO COM CAPACIDA DE AMPLIAR IMAGENS | Cambridge Instruments | Cambridge Instruments | F-ENSP-6255 | S612-PRO | XXXX | Baixa | Crítico | NÃO | 10-30 | 10 anos | DCB | PALEOPARASITOLOGIA EDUARDO MARQUES | SALA 17
ESTEREOMICROSCÓPIO | Lupa com capacidade de ampliação de 20/80 X, 110V, 50/60 HZ | INSTRUMENTO ÓPTICO COM CAPACIDA DE AMPLIAR IMAGENS | Tecnival | Tecnival | F-ENSP-12686 | Não Informado | XXXX | Baixa | Crítico | NÃO | 10-30 | 10 anos | DCB | PALEOPARASITOLOGIA EDUARDO MARQUES | SALA 17
MICROSCÓPIO | Microscópio óptico binocular 127/220V, 20W, 50/60 HZ | AMPLIAÇÃO E VISUALIZAÇÃO DE AMOSTRAS DE ACORDO COM A RESOLUÇÃO DAS LENTES OBJETIVA E OCULAR SELECIONADAS. | Bausch & Lomb | Bausch & Lomb | F-ENSP-7915 | 1337AX | XXXX | Baixa | Crítico | NÃO | 10-30 | 10 anos | DCB | PALEOPARASITOLOGIA EDUARDO MARQUES | SALA 17
MICROSCÓPIO | Microscópio óptico binocular 127/220V, 20W, 50/60 HZ | AMPLIAÇÃO E VISUALIZAÇÃO DE AMOSTRAS DE ACORDO COM A RESOLUÇÃO DAS LENTES OBJETIVA E OCULAR SELECIONADAS. | Olympus | Olympus | F-ENSP-6303 | Sem informação no equipamento | XXXX | Baixa | Crítico | NÃO | 10-30 | 10 anos | DCB | PALEOPARASITOLOGIA EDUARDO MARQUES | SALA 17
MICROSCÓPIO | Microscópio óptico trinocular 127/220V | AMPLIAÇÃO E VISUALIZAÇÃO DE AMOSTRAS DE ACORDO COM A RESOLUÇÃO DAS LENTES OBJETIVA E OCULAR SELECIONADAS. | NIKON | ECLIPSE E200 | F-ENSP-13621 | Não Informado | XXXX | Baixa | Crítico | NÃO | 10-30 | 10 anos | DCB | PALEOPARASITOLOGIA EDUARDO MARQUES | SALA 17
REFRIGERADOR | Refrigerador vertical duplex, 220V | CONSERVAÇÃO E PRESERVAÇÃO DE AMOSTRAS, REAGENTES, VACINAS OU MEDICAMENTOS QUE NECESSITEM DE TEMPERATURA ENTRE 2° A 8°C. | Consul | Consul | Sem informação | Não Informado | XXXX | Baixa | Crítico | NÃO | NA | 10 anos | DCB | PALEOPARASITOLOGIA EDUARDO MARQUES | SALA 17
MICROCENTRÍFUGA | Centrífuga microprocessada de bancada | SEPARAR SUBSTÂNCIAS COLOIDAIS OU SUBSTÂNCIAS COM DIFERENTES DENSIDADES | Kasvi | Kasvi | Sem informação | K14-1215 | XXXX | Baixa | Crítico | NÃO | NA | 10 anos | DCB | PALEOPARASITOLOGIA EDUARDO MARQUES | SALA 17
CAPELA DE EXAUSTÃO QUÍMICA | Construída em fibra de vidro laminada, Porta em acrílico ou vidro com deslocamento vertical tipo guilhotina, Iluminação interna blindada, Exaustor laminado em fibra de vidro com turbina resistente aos gases corrosivos, 220V | EXAURIR VAPORES, GASES E FUMOS; FORMAR BARREIRA FÍSICA ENTRE AS REAÇÕES QUÍMICAS E O AMBIENTE DO LABORATÓRIO OFERECENDO PROTEÇÃO AOS USUÁRIOS CONTRA A EXPOSIÇÃO DE GASES NOCIVOS, TÓXICOS, DERRAMAMENTO DE PRODUTOS QUÍMICOS E FOGO. | REQUIPAL | REQUIPAL | F-ENSP-2427 | Sem informação no equipamento | XXXX | Baixa | Crítico | NÃO | NA | 10 anos | DCB | PALEOPARASITOLOGIA EDUARDO MARQUES | SALA 17
FLUXO LAMINAR VERTICAL | Equipamento para trabalhos Classe 100, em alumínio naval com tratamento anticorrosivo e pintura epóxi ¦ Área de trabalho toda em aço inox AISI 304 e assoalho removível, vidro temperado frontal tipo “guilhotina” (sobe e desce). Pré Filtro Classe G3 – Sintético ¦ Filtro HEPA Classe A3 ,Lâmpada UV, Lâmpada Fluorescente Tomada auxiliar – interna, Válvula para gás ou vácuo. | ÁREA DE TRABALHO ESTÉRIO PARA MANIPULAÇÃO DE MATERIAIS BIOLÓGICOS OU ESTÉREIS QUE NÃO POSSAM SOFRE CONTAMINAÇÃO DO MEIO AMBIENTE. | PACHANE | PACHANE / LINHA PCR | F-ENSP-12857 | 057 03 | XXXX | Baixa | Crítico | NÃO | NA | 10 anos | DCB | PALEOPARASITOLOGIA EDUARDO MARQUES | SALA 17
MICROSCÓPIO | Microscópio óptico binocular 127/220V, 20W, 50/60 HZ | AMPLIAÇÃO E VISUALIZAÇÃO DE AMOSTRAS DE ACORDO COM A RESOLUÇÃO DAS LENTES OBJETIVA E OCULAR SELECIONADAS. | CARL ZEISS | CARL ZEISS | F-ENSP-3157 | Sem informação no equipamento | XXXX | Baixa | Crítico | NÃO | NA | 10 anos | DCB | PALEOPARASITOLOGIA EDUARDO MARQUES | SALA 17
TERMOCICLADOR | Termociclador com gradiente, 96 poços de 0,2 mL ou de 77 de 0,5 mL. | REALIZAÇÃO DA REAÇÃO DE PCR E AMPLIFICAÇÃO DE DNA | EVEN | Advance B960 | F-ENSP-31733 | Não Informado | XXXX | Alta | Crítico | NÃO | 10 | 10 anos | DCB | PARASITOLOGIA AMBIENTAL MIGUEL ALVES DE SOUZA | SALA 09
CENTRÍFUGA | Centrífuga microprocessada de bancada | SEPARAR SUBSTÂNCIAS COLOIDAIS OU SUBSTÂNCIAS COM DIFERENTES DENSIDADES | QUIMIS | Q222TM104 | F-ENSP-17194 | 07-501 | XXXX | Alta | Crítico | NÃO | 10-30 | 10 anos | DCB | PARASITOLOGIA AMBIENTAL MIGUEL ALVES DE SOUZA | SALA 09
CAPELA DE FLUXO LAMINAR | Capela de ar vertical (Germicida) | CONTENÇÃO PRIMÁRIA NO TRABALHO COM AGENTES DE RISCO BIOLÓGICO, MINIMIZANDO A EXPOSIÇÃO DO OPERADOR, DO PRODUTO E DO AMBIENTE | PACHANE | PACHANE | F-ENSP-12057 | Não Informado | XXXX | Baixa | Não crítico | NÃO | NA | Fora de uso | DCB | PARASITOLOGIA AMBIENTAL MIGUEL ALVES DE SOUZA | INERU
CÂMARA DE GERMINAÇÃO | Temperaturas constantes controladas entre -6 °C a 60 °C; painel de controle; alternância automática programável; alarme de altas e baixas temperaturas. | SIMULADA O PERÍODO DO DIA/NOITE (FOTOPERÍODO), TANTO AS TEMPERATURAS COMO A QUANTIDADE DE LUZ. | ELETROLAB | ELETROLAB | F-ENSP-3158 | Não Informado | XXXX | Baixa | Não crítico | NÃO | NA | NA | DCB | PARASITOLOGIA AMBIENTAL MIGUEL ALVES DE SOUZA | INERU
MICROSCÓPIO | Microscópio óptico binocular 127/220V, 20W, 50/60 HZ | AMPLIAÇÃO E VISUALIZAÇÃO DE AMOSTRAS DE ACORDO COM A RESOLUÇÃO DAS LENTES OBJETIVA E OCULAR SELECIONADAS. | REICHERT-JUN | REICHERT-JUN | Fundação Oswaldo Cruz 30-03-00609 | 150 | XXXX | Baixa | Não crítico | NÃO | 20-40 | NA | DCB | PARASITOLOGIA AMBIENTAL MIGUEL ALVES DE SOUZA | SALA 11
MICROSCÓPIO | Microscópio óptico binocular 127/220V, 20W, 50/60 HZ | AMPLIAÇÃO E VISUALIZAÇÃO DE AMOSTRAS DE ACORDO COM A RESOLUÇÃO DAS LENTES OBJETIVA E OCULAR SELECIONADAS. | Olympus | Olympus | F-ENSP-6297 | Não Informado | XXXX | Baixa | Não crítico | NÃO | 20-40 | NA | DCB | PARASITOLOGIA AMBIENTAL MIGUEL ALVES DE SOUZA | INERU
MICROSCÓPIO | Microscópio óptico binocular 127/220V, 20W, 50/60 HZ | AMPLIAÇÃO E VISUALIZAÇÃO DE AMOSTRAS DE ACORDO COM A RESOLUÇÃO DAS LENTES OBJETIVA E OCULAR SELECIONADAS. | Olympus | Olympus | F-ENSP-6307 | Não Informado | XXXX | Baixa | Não crítico | NÃO | 20-40 | NA | DCB | PARASITOLOGIA AMBIENTAL MIGUEL ALVES DE SOUZA | INERU
MICROSCÓPIO | Microscópio óptico binocular 127/220V, 20W, 50/60 HZ | AMPLIAÇÃO E VISUALIZAÇÃO DE AMOSTRAS DE ACORDO COM A RESOLUÇÃO DAS LENTES OBJETIVA E OCULAR SELECIONADAS. | CARL ZEISS | CARL ZEISS | Fundação Oswaldo Cruz 30-03-0762 | Não Informado | XXXX | Baixa | Não crítico | NÃO | 20-40 | NA | DCB | PARASITOLOGIA AMBIENTAL MIGUEL ALVES DE SOUZA | INERU
MICROSCÓPIO | Microscópio óptico binocular 127/220V, 20W, 50/60 HZ | AMPLIAÇÃO E VISUALIZAÇÃO DE AMOSTRAS DE ACORDO COM A RESOLUÇÃO DAS LENTES OBJETIVA E OCULAR SELECIONADAS. | Olympus | Olympus | F-ENSP-580 | Não Informado | XXXX | Baixa | Não crítico | NÃO | 20-40 | NA | DCB | PARASITOLOGIA AMBIENTAL MIGUEL ALVES DE SOUZA | INERU
MICROSCÓPIO | Microscópio óptico binocular 127/220V, 20W, 50/60 HZ | AMPLIAÇÃO E VISUALIZAÇÃO DE AMOSTRAS DE ACORDO COM A RESOLUÇÃO DAS LENTES OBJETIVA E OCULAR SELECIONADAS. | Motic | Motic | F-ENSP-17442 | Não Informado | XXXX | Baixa | Não crítico | NÃO | 20-40 | NA | DCB | PARASITOLOGIA AMBIENTAL MIGUEL ALVES DE SOUZA | INERU
MICROSCÓPIO | Microscópio óptico com câmera acoplada | AMPLIAÇÃO E VISUALIZAÇÃO DE AMOSTRAS DE ACORDO COM A RESOLUÇÃO DAS LENTES OBJETIVA E OCULAR SELECIONADAS. | Olympus | Olympus | F-ENSP-31198 | Não Informado | XXXX | Alta | Crítico | NÃO | 20-40 | 10 anos | DCB | PARASITOLOGIA AMBIENTAL MIGUEL ALVES DE SOUZA | sala 11
MICROSCÓPIO | Microscópio óptico binocular 127/220V, 20W, 50/60 HZ | AMPLIAÇÃO E VISUALIZAÇÃO DE AMOSTRAS DE ACORDO COM A RESOLUÇÃO DAS LENTES OBJETIVA E OCULAR SELECIONADAS. | ZEISS | STEMI SV6 | F-ENSP-778 | Sem informação no equipamento | XXXX | Baixa | Não crítico | NÃO | 20-40 | NA | DCB | PARASITOLOGIA AMBIENTAL MIGUEL ALVES DE SOUZA | SALA 11
ESTEREOMICROSCÓPIO | Lupa com capacidade de ampliação de 20/80 X, 110V | INSTRUMENTO ÓPTICO COM CAPACIDA DE AMPLIAR IMAGENS | INALH | INALH | F-ENSP-8001 | Não Informado | XXXX | Baixa | Não crítico | NÃO | 20-30 | NA | DCB | PARASITOLOGIA AMBIENTAL MIGUEL ALVES DE SOUZA | sala 11
ESTEREOMICROSCÓPIO | Lupa com capacidade de ampliação de 20/80 X, 110V | INSTRUMENTO ÓPTICO COM CAPACIDA DE AMPLIAR IMAGENS | CARL ZEISS | CARL ZEISS | F-ENSP-32313 | Não Informado | XXXX | Baixa | Não crítico | NÃO | 20-30 | NA | DCB | PARASITOLOGIA AMBIENTAL MIGUEL ALVES DE SOUZA | sala 11
ESTEREOMICROSCÓPIO | Lupa com capacidade de ampliação de 20/80 X, 110V | INSTRUMENTO ÓPTICO COM CAPACIDA DE AMPLIAR IMAGENS | CARL ZEISS | CARL ZEISS | F-ENSP-3149 | Não Informado | XXXX | Baixa | Não crítico | NÃO | 20-30 | NA | DCB | PARASITOLOGIA AMBIENTAL MIGUEL ALVES DE SOUZA | sala 11
ESTEREOMICROSCÓPIO | Lupa com capacidade de ampliação de 20/80 X, 110V | INSTRUMENTO ÓPTICO COM CAPACIDA DE AMPLIAR IMAGENS | Cambridge Instruments | Cambridge Instruments | F-ENSP-6296 | Não Informado | XXXX | Baixa | Não crítico | NÃO | 20-30 | NA | DCB | PARASITOLOGIA AMBIENTAL MIGUEL ALVES DE SOUZA | INERU
ESTEREOMICROSCÓPIO | Lupa com capacidade de ampliação de 20/80 X, 110V | INSTRUMENTO ÓPTICO COM CAPACIDA DE AMPLIAR IMAGENS | Olympus | Olympus | Fundação Oswaldo Cruz 30-03-00795 | Não Informado | XXXX | Baixa | Não crítico | NÃO | 20-30 | NA | DCB | PARASITOLOGIA AMBIENTAL MIGUEL ALVES DE SOUZA | INERU
MICROSCÓPIO | Microscópio óptico trinocular 127/220V, 20W, 50/60 HZ | AMPLIAÇÃO E VISUALIZAÇÃO DE AMOSTRAS DE ACORDO COM A RESOLUÇÃO DAS LENTES OBJETIVA E OCULAR SELECIONADAS. | COLEMAN | COLEMAN | F-ENSP-17449 | Não Informado | XXXX | Baixa | Não crítico | NÃO | 20-40 | NA | DCB | PARASITOLOGIA AMBIENTAL MIGUEL ALVES DE SOUZA | sala 11
ESTUFA | Estufa incubadora BOD com fotoperiodo 110V | DETERMINAÇÃO DE DEMANDA BIOQUÍMICA DE OXIGÊNIO (DBO) E PARA CRESCIMENTO DE CULTURA DE CÉLULAS OU BACTÉRIAS. | LOGEN SCIENTIFIC | LOGEN SCIENTIFIC | F-ENSP-12662 | Não Informado | XXXX | Alta | Crítico | NÃO | NA | 10 anos | DCB | PARASITOLOGIA AMBIENTAL MIGUEL ALVES DE SOUZA | INERU
MEDIDOR DE SALINIDADE | Equipamento de bancada, painel digital, com sonda de condutividade de vidro com ATC (K = 1), suporte do eletrodo e cabo de alimentação. | AFERIÇÃO DA CONCENTRAÇÃO DE SAL E TEMPERATURA DE LÍQUIDOS | JENWAY | JENWAY | F-ENSP-17189 | Não Informado | XXXX | Baixa | Não crítico | NÃO | 10-30 | NA | DCB | PARASITOLOGIA AMBIENTAL MIGUEL ALVES DE SOUZA | INERU
MEDIDOR DE pH | Medidor de pH com visor digital | MEDIR O POTENCIAL HIDROGENIÔNICO (pH), INDICANDO A ACIDEZ, NEUTRALIDADE OU ALCALINIDADE DE DIVERSAS AMOSTRAS. | NOVA TECNICA | NOVA TECNICA | F-ENSP-17223 | Não Informado | XXXX | Baixa | Não crítico | NÃO | 10-30 | NA | DCB | PARASITOLOGIA AMBIENTAL MIGUEL ALVES DE SOUZA | INERU
LUXÍMETRO | Luxímetro digital portátil com sensor fotodiodo | DETERMINAR A ILUMINÂNCIA DE UM DETERMINADO LOCAL | ICEL | LSD510 | F-ENSP-17237 | Não Informado | XXXX | Baixa | Não crítico | NÃO | 10-30 | NA | DCB | PARASITOLOGIA AMBIENTAL MIGUEL ALVES DE SOUZA | INERU
REFRIGERADOR | Refrigerador vertical com porta transparente | CONSERVAÇÃO E PRESERVAÇÃO DE AMOSTRAS, REAGENTES, VACINAS OU MEDICAMENTOS QUE NECESSITEM DE TEMPERATURA ENTRE 2° A 8°C. | METALFRIO | METALFRIO | F-ENSP-30304 | Sem informação no equipamento | XXXX | Baixa | Não crÍtico | NÃO | NA | NA | DCB | PARASITOLOGIA AMBIENTAL MIGUEL ALVES DE SOUZA | SALA 09
REFRIGERADOR | Refrigerador vertical, duplex (2 portas) com capacidade de 440L. | CONSERVAÇÃO E PRESERVAÇÃO DE AMOSTRAS, REAGENTES, VACINAS OU MEDICAMENTOS QUE NECESSITEM DE TEMPERATURA ENTRE 2° A 8°C. | CONSUL | Consul Frost Free / CRM44QEANA | F-ENSP-16332 | JJ6078585 | XXXX | Baixa | Não crÍtico | NÃO | NA | NA | DCB | PARASITOLOGIA AMBIENTAL MIGUEL ALVES DE SOUZA | SALA 09
REFRIGERADOR | Refrigerador vertical, duplex (2 portas) com capacidade de 440L. | CONSERVAÇÃO E PRESERVAÇÃO DE AMOSTRAS, REAGENTES, VACINAS OU MEDICAMENTOS QUE NECESSITEM DE TEMPERATURA ENTRE 2° A 8°C. | CONSUL | Consul Frost Free / CRM44QEANA | F-ENSP-16333 | JJ5078585 | XXXX | Baixa | Não crÍtico | NÃO | NA | NA | DCB | PARASITOLOGIA AMBIENTAL MIGUEL ALVES DE SOUZA | SALA 09
CENTRÍFUGA | Centrífuga microprocessada de bancada | SEPARAR SUBSTÂNCIAS COLOIDAIS OU SUBSTÂNCIAS COM DIFERENTES DENSIDADES | DAIKI | DT4500 | F-ENSP-31736 | 20140656 | XXXX | Baixa | Crítico | NÃO | 10-30 | 10 anos | DCB | PARASITOLOGIA AMBIENTAL MIGUEL ALVES DE SOUZA | SALA 09
FORNO MICRO-ONDAS | Equipamento de microondas, 127V, 60Hz. | AQUECER AMOSTRAS/INSTRUMENTOS UTILIZADOS PARA REALIZAR AS ANÁLISES | ELETROLUX | ME285 | F-ENSP-16419 | 51300469 | XXXX | Baixa | Não crÍtico | NÃO | NA | NA | DCB | PARASITOLOGIA AMBIENTAL MIGUEL ALVES DE SOUZA | SALA 09
AUTOCLAVE | Autoclave vertical eletrica, controle manual dos parâmetros dos ciclos, fecho de tampa manual com trava por rosca. | ESTERILIZAR MATERIAIS ATRAVÉS DO VAPOR SOB PRESSÃO | FABBER-PRIMAR | 103 | F-ENSP-3139 | 15594 | XXXX | Baixa | Crítico | NÃO | 20-40 | 10 anos | DCB | PARASITOLOGIA AMBIENTAL MIGUEL ALVES DE SOUZA | SALA 09
MICROSCÓPIO | Microscópio óptico binocular 127/220V, 20W, 50/60 HZ | AMPLIAÇÃO E VISUALIZAÇÃO DE AMOSTRAS DE ACORDO COM A RESOLUÇÃO DAS LENTES OBJETIVA E OCULAR SELECIONADAS. | OLYMPUS | CX31RTSF | F-ENSP-31196 | 2L08996 | XXXX | Baixa | Não crÍtico | NÃO | 10-30 | NA | DCB | PARASITOLOGIA AMBIENTAL MIGUEL ALVES DE SOUZA | SALA 11
REFRIGERADOR | Refrigerador vertical, 1 porta, com capacidade de 300L. | CONSERVAÇÃO E PRESERVAÇÃO DE AMOSTRAS, REAGENTES, VACINAS OU MEDICAMENTOS QUE NECESSITEM DE TEMPERATURA ENTRE 2° A 8°C. | BRASTEMP | QUALITY 300 | F-ENSP-6655 | Sem informação no equipamento | XXXX | Baixa | Não crÍtico | NÃO | NA | NA | DCB | PARASITOLOGIA AMBIENTAL MIGUEL ALVES DE SOUZA | SALA 11
MICROSCÓPIO | Microscópio óptico binocular 127/220V, 20W, 50/60 HZ | AMPLIAÇÃO E VISUALIZAÇÃO DE AMOSTRAS DE ACORDO COM A RESOLUÇÃO DAS LENTES OBJETIVA E OCULAR SELECIONADAS. | NIKON | ECLIPSE E 200 | F-ENSP-27817 | 111496 | XXXX | Baixa | Não crÍtico | NÃO | 20-40 | NA | DCB | PARASITOLOGIA AMBIENTAL MIGUEL ALVES DE SOUZA | SALA 12
REFRIGERADOR | Refrigerador vertical, duplex (2 portas) com capacidade de 440L. | CONSERVAÇÃO E PRESERVAÇÃO DE AMOSTRAS, REAGENTES, VACINAS OU MEDICAMENTOS QUE NECESSITEM DE TEMPERATURA ENTRE 2° A 8°C. | CONSUL | Consul Frost Free / CRM44DBANA | F-ENSP-16330 | JJ6678581 | XXXX | Baixa | Não crÍtico | NÃO | NA | NA | DCB | PARASITOLOGIA AMBIENTAL MIGUEL ALVES DE SOUZA | SALA 12
FREEZER | Freezer vertical -20°C com capacidade de 300 a 400L, cor branca, 127V. | PRESERVAÇÃO DE AMOSTRAS, SOLUÇÕES OU REAGENTES A BAIXA TEMPERATURA | Esmaltec | Esmaltec | F-ENSP-16316 | Sem informação no equipamento | XXXX | Baixa | Não crÍtico | NÃO | NA | NA | DCB | PARASITOLOGIA AMBIENTAL MIGUEL ALVES DE SOUZA | SALA 12
AGITADOR | Agitador de microplaca. | AGITAÇÃO DE MICROPLACAS PARA QUALQUER QUANTIDADE DE POÇOS | IKA | IKA | T-ENSP-616 | Não Informado | XXXX | Baixa | Não crÍtico | NÃO | NA | NA | DCB | TOXICOLOGIA AMBIENTAL | Bioquimica
AGITADOR | Agitador magnético com aquecimento. | HOMOGENEIZAÇÃO E MISTURA DE SUBSTÂNCIAS LÍQUIDAS, AMOSTRAS OU SOLUÇÕES QUE NECESSITAM DE TEMPERATURA | ASCA | ASCA | F-ENSP-7666 | Não Informado | XXXX | Baixa | Não crÍtico | NÃO | NA | NA | DCB | TOXICOLOGIA AMBIENTAL | Biotério
AGITADOR | Agitador magnético com aquecimento. | HOMOGENEIZAÇÃO E MISTURA DE SUBSTÂNCIAS LÍQUIDAS, AMOSTRAS OU SOLUÇÕES QUE NECESSITAM DE TEMPERATURA | FANEM | 257 | F-ENSP-9211 | Não Informado | XXXX | Baixa | Não crÍtico | NÃO | NA | NA | DCB | TOXICOLOGIA AMBIENTAL | Analítica - HPLC
AGITADOR | Agitador magnético com aquecimento. | HOMOGENEIZAÇÃO E MISTURA DE SUBSTÂNCIAS LÍQUIDAS, AMOSTRAS OU SOLUÇÕES QUE NECESSITAM DE TEMPERATURA | FANEM | 258 | F-ENSP-12311 | Não Informado | XXXX | Baixa | Não crÍtico | NÃO | NA | NA | DCB | TOXICOLOGIA AMBIENTAL | Bioquimica
AGITADOR | Agitador magnético com aquecimento. | HOMOGENEIZAÇÃO E MISTURA DE SUBSTÂNCIAS LÍQUIDAS, AMOSTRAS OU SOLUÇÕES QUE NECESSITAM DE TEMPERATURA | FISATOM | 753 A | F-ENSP-8869 | Não Informado | XXXX | Baixa | Não crÍtico | NÃO | NA | NA | DCB | TOXICOLOGIA AMBIENTAL | Mutagênese
AGITADOR | Agitador magnético com aquecimento. | HOMOGENEIZAÇÃO E MISTURA DE SUBSTÂNCIAS LÍQUIDAS, AMOSTRAS OU SOLUÇÕES QUE NECESSITAM DE TEMPERATURA | FANEM | 258 | Sem informação | Não Informado | XXXX | Baixa | Não crÍtico | NÃO | NA | NA | DCB | TOXICOLOGIA AMBIENTAL | Ecotoxicologia
AGITADOR | Agitador magnético com aquecimento. | HOMOGENEIZAÇÃO E MISTURA DE SUBSTÂNCIAS LÍQUIDAS, AMOSTRAS OU SOLUÇÕES QUE NECESSITAM DE TEMPERATURA | SNIJDERS | 34521 | Sem informação | Não Informado | XXXX | Baixa | Não crÍtico | NÃO | NA | NA | DCB | TOXICOLOGIA AMBIENTAL | Cultura de Célula
AGITADOR | Agitador de cubeta. | AGITAÇÃO E HOMOGENEIZAÇÃO DE LÍQUIDOS CONTIDOS EM CUBETAS. | HELLMA | 333 | Sem informação | Não Informado | XXXX | Baixa | Não crÍtico | NÃO | NA | NA | DCB | TOXICOLOGIA AMBIENTAL | Bioquimica
AGITADOR | Agitador orbital de tubos tipo vórtex. | AGITAÇÃO E HOMOGENEIZAÇÃO DE LÍQUIDOS CONTIDOS EM TUBOS. | PHOENIX | AP 56 | F-ENSP-14524 | Não Informado | XXXX | Baixa | Não crítico | NÃO | NA | NA | DCB | TOXICOLOGIA AMBIENTAL | Cultura de Célula
AGITADOR | Agitador orbital de tubos tipo vórtex. | AGITAÇÃO E HOMOGENEIZAÇÃO DE LÍQUIDOS CONTIDOS EM TUBOS. | PHOENIX | AP 56 | F-ENSP-3140 | Não Informado | XXXX | Baixa | Não crítico | NÃO | NA | NA | DCB | TOXICOLOGIA AMBIENTAL | Analítica - HPLC
AGITADOR | Agitador orbital de tubos tipo vórtex. | AGITAÇÃO E HOMOGENEIZAÇÃO DE LÍQUIDOS CONTIDOS EM TUBOS. | PHOENIX | AP 56 | F-ENSP-9210 | Não Informado | XXXX | Baixa | Não crítico | NÃO | NA | NA | DCB | TOXICOLOGIA AMBIENTAL | Biotério
AGITADOR | Agitador orbital de tubos tipo vórtex. | AGITAÇÃO E HOMOGENEIZAÇÃO DE LÍQUIDOS CONTIDOS EM TUBOS. | PHOENIX | AP 56 | F-ENSP-6857 | Não Informado | XXXX | Baixa | Não crítico | NÃO | NA | NA | DCB | TOXICOLOGIA AMBIENTAL | Biotério
AGITADOR | Agitador orbital de tubos tipo vórtex. | AGITAÇÃO E HOMOGENEIZAÇÃO DE LÍQUIDOS CONTIDOS EM TUBOS. | PHOENIX | AP 56 | F-ENSP-9212 | Não Informado | XXXX | Baixa | Não crítico | NÃO | NA | NA | DCB | TOXICOLOGIA AMBIENTAL | Biomol
AGITADOR | Agitador orbital de tubos tipo vórtex. | AGITAÇÃO E HOMOGENEIZAÇÃO DE LÍQUIDOS CONTIDOS EM TUBOS. | PHOENIX | AP 56 | F-ENSP-6283 | Não Informado | XXXX | Baixa | Não crítico | NÃO | NA | NA | DCB | TOXICOLOGIA AMBIENTAL | Mutagênese
AGITADOR | Agitador orbital de tubos tipo vórtex. | AGITAÇÃO E HOMOGENEIZAÇÃO DE LÍQUIDOS CONTIDOS EM TUBOS. | PHOENIX | AP 56 | F-ENSP-14523 | Não Informado | XXXX | Baixa | Não crítico | NÃO | NA | NA | DCB | TOXICOLOGIA AMBIENTAL | Mutagênese
AGITADOR | Agitador orbital de tubos tipo vórtex. | AGITAÇÃO E HOMOGENEIZAÇÃO DE LÍQUIDOS CONTIDOS EM TUBOS. | QUIMIS | QUIMIS | Não Informado | Não Informado | XXXX | Baixa | Não crítico | NÃO | NA | NA | DCB | TOXICOLOGIA AMBIENTAL | Analítica - HPLC
AGITADOR | Agitador orbital de tubos tipo vórtex. | AGITAÇÃO E HOMOGENEIZAÇÃO DE LÍQUIDOS CONTIDOS EM TUBOS. | BIONEX | BIONEX | F-ENSP-29882 | Não Informado | XXXX | Baixa | Não crítico | NÃO | NA | NA | DCB | TOXICOLOGIA AMBIENTAL | Cultura de Célula
AQUECEDOR | Aquecedor para tubos | AQUECER AMOSTRAS/INSTRUMENTOS UTILIZADOS PARA REALIZAR A ANÁLISE | BPI-TECNOLOGIA | OS 002 | F-ENSP-8622 | Não Informado | XXXX | Baixa | Não crítico | NÃO | NA | NA | DCB | TOXICOLOGIA AMBIENTAL | Mutagênese
ASPIRADOR CIRÚRGICO | Aparelho eletromecânico que possui como elemento principal uma bomba de vácuo com acionamento elétrico, acoplada a dispositivos mecânicos, que em funcionamento permite gerar uma pressão negativa proporcionando a formação de vácuo no interior de um recipiente, conectado a um tubo de sucção e a entrada da bomba de vácuo. | ASPIRAR LÍQUIDOS E SECREÇÕES | ASPIRA MAX | ASPIRA MAX | T-ENSP-2952 | Não Informado | XXXX | Baixa | Não crítico | NÃO | 20-30 | NA | DCB | TOXICOLOGIA AMBIENTAL | Cultura de Célula
AUTOCLAVE | Autoclave vertical eletrica, com controle de ciclos. | ESTERILIZAR MATERIAIS ATRAVÉS DO VAPOR SOB PRESSÃO | Baumer | B-056V | Não Informado | Não Informado | XXXX | Baixa | Crítico | NÃO | NA | 10 anos | DCB | TOXICOLOGIA AMBIENTAL | Biotério
AUTOCLAVE | Autoclave vertical eletrica, com controle de ciclos. | ESTERILIZAR MATERIAIS ATRAVÉS DO VAPOR SOB PRESSÃO | FANEM | 415 | F-ENSP-6248 | Não Informado | XXXX | Baixa | Crítico | NÃO | NA | 10 anos | DCB | TOXICOLOGIA AMBIENTAL | Sala de Lavagem
BALANÇA | Balança digital analítica, fechada, para medição de massa até 220 g, precisão 0,0001g. | MEDIÇÃO DE MASSAS QUE NECESSITEM DE PRECISÃO DE 0,0001G | DENVER | AA-200 | F-ENSP-15564 | Não Informado | XXXX | Baixa | Não crÍtico | NÃO | 20-40 | Alienado | DCB | TOXICOLOGIA AMBIENTAL | Bioquimica
BALANÇA | Balança digital analítica | MEDIÇÃO DE MASSAS | ACCULAB | ALC-SERIES | F-ENSP-15563 | Não Informado | XXXX | Baixa | Não crÍtico | NÃO | 20-40 | NA | DCB | TOXICOLOGIA AMBIENTAL | Analítica - HPLC
BALANÇA | Balança digital semi-analítica, para medição de massa até 3200 g, precisão 0,01g. | MEDIÇÃO DE MASSAS QUE NECESSITEM DE PRECISÃO DE 0,01G | ACCULAB | LT3200 | F-ENSP- 15564 | Não Informado | XXXX | Baixa | Não crítico | NÃO | 20-40 | NA | DCB | TOXICOLOGIA AMBIENTAL | Embriotoxicologia
BALANÇA | Balança digital analítica | MEDIÇÃO DE MASSAS | SARTORIUS | 8220 CE | T-ENSP- 2912 | Não Informado | XXXX | Baixa | Não crítico | NÃO | 20-40 | NA | DCB | TOXICOLOGIA AMBIENTAL | Biotério
BALANÇA | Balança digital semi-analítica, para medição de massa até 410 g, precisão 0,001g. | MEDIÇÃO DE MASSAS QUE NECESSITEM DE PRECISÃO DE 0,001G | GEHAKA | BG 400 | F-ENSP- 11451 | Não Informado | XXXX | Baixa | Não crítico | NÃO | 20-40 | NA | DCB | TOXICOLOGIA AMBIENTAL | Ecotoxicologia
BALANÇA | Balança digital semi-analítica, para medição de massa até 2100 g, precisão 0,01g. | MEDIÇÃO DE MASSAS QUE NECESSITEM DE PRECISÃO DE 0,01G | GEHAKA | BG 2000 | F-ENSP- 11655 | Não Informado | XXXX | Baixa | Não crítico | NÃO | 20-40 | NA | DCB | TOXICOLOGIA AMBIENTAL | Analítica - HPLC
BALANÇA | Balança digital semi-analítica, para medição de massa até 2100 g, precisão 0,01g. | MEDIÇÃO DE MASSAS QUE NECESSITEM DE PRECISÃO DE 0,01G | GEHAKA | BG 2000 | F-ENSP-11656 | Não Informado | XXXX | Baixa | Não crítico | NÃO | 20-40 | NA | DCB | TOXICOLOGIA AMBIENTAL | Embriotoxicologia
BALANÇA | Balança digital semi-analítica, para medição de massa até 2100 g, precisão 0,01g. | MEDIÇÃO DE MASSAS QUE NECESSITEM DE PRECISÃO DE 0,01G | GEHAKA | BG 2000 | F-ENSP-5162 | Não Informado | XXXX | Baixa | Não crítico | NÃO | 20-40 | NA | DCB | TOXICOLOGIA AMBIENTAL | Bioquimica
BALANÇA | Balança digital semi-analítica, para medição de massa até 8100 g, precisão 0,1g. | MEDIÇÃO DE MASSAS QUE NECESSITEM DE PRECISÃO DE 0,1G | GEHAKA | BG 8000 | F-ENSP-12996 | Não Informado | XXXX | Baixa | Não crítico | NÃO | 20-40 | NA | DCB | TOXICOLOGIA AMBIENTAL | Ecotoxicologia
BALANÇA | Balança digital semi-analítica, para medição de massa até 410 g, precisão 0,001g. | MEDIÇÃO DE MASSAS QUE NECESSITEM DE PRECISÃO DE 0,001G | GEHAKA | BG 400 | F-ENSP-11451 | Não Informado | XXXX | Baixa | Não crítico | NÃO | 20-40 | NA | DCB | TOXICOLOGIA AMBIENTAL | Mutagênese
BANHO DE ULTRASSOM | Construído em aço tratado com pintura eletrostática; Tempo com indicação digital máx. 60 minutos; Tanque em aço inox; Voltagem 110/220V; 50/60Hz; Potência Ultrassônica de 135 Watts RMS; Protetor de superaquecimento; Tampa acrílica; | LIMPEZA DE INSTRUMENTOS E VIDRARIAS E DEIGASEIFICAÇÃO DE SOLUÇÕES | QUIMIS | QUIMIS | F-ENSP-29881 | Não Informado | XXXX | Baixa | Não crítico | NÃO | 20-30 | NA | DCB | TOXICOLOGIA AMBIENTAL | Analítica - HPLC
BANHO DE ULTRASSOM | Tanque de aço tratado, temporizador digital, bivolt, Potência ultrassônica 110 Watts RMS. | LIMPEZA DE INSTRUMENTOS E VIDRARIAS E DEIGASEIFICAÇÃO DE SOLUÇÕES | UNIQUE | UNIQUE | F-ENSP-12306 | Não Informado | XXXX | Baixa | Não crítico | NÃO | 20-30 | NA | DCB | TOXICOLOGIA AMBIENTAL | Analítica - HPLC
BANHO MARIA | Banho maria para laboratório com tampa, com circuito interno, 110V. | AQUECIMENTO LENTO E UNIFORME DE SUBSTÂNCIAS LÍQUIDAS | FANEM | 116 | F-ENSP-11611 | Não Informado | XXXX | Baixa | Não crítico | NÃO | 10-30 | NA | DCB | TOXICOLOGIA AMBIENTAL | Bioquimica
BANHO MARIA | Banho maria para laboratório com tampa, com circuito interno, 110V. | AQUECIMENTO LENTO E UNIFORME DE SUBSTÂNCIAS LÍQUIDAS | HETO | MASTER SHAKE | F-ENSP-673 | Não Informado | XXXX | Baixa | Não crítico | NÃO | 10-30 | NA | DCB | TOXICOLOGIA AMBIENTAL | Bioquimica
BANHO MARIA | Banho maria para laboratório com tampa, com circuito interno, 110V. | AQUECIMENTO LENTO E UNIFORME DE SUBSTÂNCIAS LÍQUIDAS | ÉTICA | 316 | F-ENSP-15565 | Não Informado | XXXX | Baixa | Não crítico | NÃO | 10-30 | NA | DCB | TOXICOLOGIA AMBIENTAL | Biotério
BANHO MARIA | Banho maria para laboratório com tampa, com circuito interno, 110V. | AQUECIMENTO LENTO E UNIFORME DE SUBSTÂNCIAS LÍQUIDAS | LABNET | W 1106 | T-ENSP-2910 | Não Informado | XXXX | Baixa | Não crítico | NÃO | 10-30 | NA | DCB | TOXICOLOGIA AMBIENTAL | Cultura de Célula
BANHO MARIA | Banho maria para laboratório com tampa, com circuito interno, 110V. | AQUECIMENTO LENTO E UNIFORME DE SUBSTÂNCIAS LÍQUIDAS | SHIMADZU | TB-85 | F-ENSP-15567 | Não Informado | XXXX | Baixa | Não crítico | NÃO | 10-30 | NA | DCB | TOXICOLOGIA AMBIENTAL | Bioquimica
BANHO MARIA | Banho maria com agitação | AQUECIMENTO LENTO E UNIFORME DE SUBSTÂNCIAS LÍQUIDAS | KOTTERMANN-LA | KOTTERMANN-LA | F-ENSP-6243 | Não Informado | XXXX | Baixa | Não crÍtico | NÃO | 10-30 | NA | DCB | TOXICOLOGIA AMBIENTAL | Mutagênese
BANHO MARIA | Banho maria com agitação | AQUECIMENTO LENTO E UNIFORME DE SUBSTÂNCIAS LÍQUIDAS | COMFORT | COMFORT | F-ENSP-673 | Não Informado | XXXX | Baixa | Não crÍtico | NÃO | 10-30 | NA | DCB | TOXICOLOGIA AMBIENTAL | Bioquimica
BANHO SECO | Banho seco com 2 blocos | AQUECIMENTO A SECO DE AMOSTRAS OU SOLUÇÕES QUE PRECISAM DE UM CONTROLE RIGOROSO DE TEMPERATURA | LABNET | D-1100 | Sem informação | Não Informado | XXXX | Baixa | Não crÍtico | NÃO | 10-30 | NA | DCB | TOXICOLOGIA AMBIENTAL | Cultura de Célula
BOMBA DE VÁCUO | Bomba manual de aço inoxidável | FILTRAÇÃO DE AMOSTRAS OU SOLUÇÕES | MILLIPORE | MILLIPORE | F-ENSP-7967 | Não Informado | XXXX | Baixa | Não crÍtico | NÃO | 20-30 | NA | DCB | TOXICOLOGIA AMBIENTAL | Analítica - HPLC
BOMBA DE VÁCUO | Bomba manual de aço inoxidável | FILTRAÇÃO DE AMOSTRAS OU SOLUÇÕES | PRISMATEC | PRISMATEC | F-ENSP-29539 | Não Informado | XXXX | Baixa | Não crÍtico | NÃO | 20-30 | NA | DCB | TOXICOLOGIA AMBIENTAL | Cultura de Célula
BOMBA PERISTÁLTICA (DOSADORA) | Controle de velocidade peristaltic do microprocessador, motor deslizante do elevado-torque as cabeças, equipadas com os 10 rolos do aço inoxidável. | DOSAGEM DE LÍQUIDOS COM MAIOR GRAU DE PRECISÃO, COM VOLUME DEFINIDO E DENTRO DE UM PERÍODO DE TEMPO DEFINIDO | GILSON | Mini Pulse 3 | T-ENSP-1938 | Não Informado | XXXX | Baixa | Não crÍtico | NÃO | 20-30 | NA | DCB | TOXICOLOGIA AMBIENTAL | Cultura de Célula
CAPELA DE FLUXO LAMINAR | Capela de ar vertical (Germicida) | CONTENÇÃO PRIMÁRIA NO TRABALHO COM AGENTES DE RISCO BIOLÓGICO, MINIMIZANDO A EXPOSIÇÃO DO OPERADOR, DO PRODUTO E DO AMBIENTE | VECO | VECO | F-ENSP-6337 | Não Informado | XXXX | Baixa | Não crÍtico | NÃO | NA | NA | DCB | TOXICOLOGIA AMBIENTAL | Cultura de Célula
CAPELA DE FLUXO LAMINAR | Capela de ar vertical (Germicida) | CONTENÇÃO PRIMÁRIA NO TRABALHO COM AGENTES DE RISCO BIOLÓGICO, MINIMIZANDO A EXPOSIÇÃO DO OPERADOR, DO PRODUTO E DO AMBIENTE | HOLTEN | 1.8 | F-ENSP-11487 | Não Informado | XXXX | Baixa | Não crÍtico | NÃO | NA | NA | DCB | TOXICOLOGIA AMBIENTAL | Mutagênese
CAPELA DE FLUXO LAMINAR | Capela de ar vertical (Germicida) | CONTENÇÃO PRIMÁRIA NO TRABALHO COM AGENTES DE RISCO BIOLÓGICO, MINIMIZANDO A EXPOSIÇÃO DO OPERADOR, DO PRODUTO E DO AMBIENTE | HOLTEN | 1.8 | F-ENSP-11529 | Não Informado | XXXX | Baixa | Não crÍtico | NÃO | NA | NA | DCB | TOXICOLOGIA AMBIENTAL | Cultura de Célula
CABINE DE SEGURANÇA BIOLÓGICA | Cabine de Segurança Biológica Classe II tipo A1, 220 V | CONTENÇÃO PRIMÁRIA NO TRABALHO COM AGENTES DE RISCO BIOLÓGICO, MINIMIZANDO A EXPOSIÇÃO DO OPERADOR, DO PRODUTO E DO AMBIENTE | PACHANE | PA 70 | F-ENSP-23387 | Não Informado | XXXX | Alta | Crítico | NÃO | NA | 10 anos | DCB | TOXICOLOGIA AMBIENTAL | Cultura de Célula
CABINE DE SEGURANÇA BIOLÓGICA | Cabine de Segurança Biológica Classe II tipo A1, 220 V | CONTENÇÃO PRIMÁRIA NO TRABALHO COM AGENTES DE RISCO BIOLÓGICO, MINIMIZANDO A EXPOSIÇÃO DO OPERADOR, DO PRODUTO E DO AMBIENTE | PACHANE | PA 70 | F-ENSP-23388 | Não Informado | XXXX | Alta | Crítico | NÃO | NA | 10 anos | DCB | TOXICOLOGIA AMBIENTAL | Cultura de Célula
CABINE DE SEGURANÇA BIOLÓGICA | Cabine de Segurança Biológica Classe II tipo A1, 220 V | CONTENÇÃO PRIMÁRIA NO TRABALHO COM AGENTES DE RISCO BIOLÓGICO, MINIMIZANDO A EXPOSIÇÃO DO OPERADOR, DO PRODUTO E DO AMBIENTE | PACHANE | PA 70 | F-ENSP-23389 | Não Informado | XXXX | Alta | Crítico | NÃO | NA | 10 anos | DCB | TOXICOLOGIA AMBIENTAL | Cultura de Célula
CABINE DE SEGURANÇA BIOLÓGICA | Cabine de Segurança Biológica Classe II tipo A1, 220 V | CONTENÇÃO PRIMÁRIA NO TRABALHO COM AGENTES DE RISCO BIOLÓGICO, MINIMIZANDO A EXPOSIÇÃO DO OPERADOR, DO PRODUTO E DO AMBIENTE | PACHANE | PA 70 | F-ENSP-23386 | Não Informado | XXXX | Alta | Crítico | NÃO | NA | 10 anos | DCB | TOXICOLOGIA AMBIENTAL | Biomol
CAPELA DE EXAUSTÃO QUÍMICA | Equipamento em fibra de vidro laminada, Porta em acrílico ou vidro com deslocamento vertical tipo guilhotina, Iluminação interna blindada, Exaustor laminado em fibra de vidro com turbina resistente aos gases corrosivos. | EXAURIR VAPORES, GASES E FUMOS; FORMAR BARREIRA FÍSICA ENTRE AS REAÇÕES QUÍMICAS E O AMBIENTE DO LABORATÓRIO OFERECENDO PROTEÇÃO AOS USUÁRIOS CONTRA A EXPOSIÇÃO DE GASES NOCIVOS, TÓXICOS, DERRAMAMENTO DE PRODUTOS QUÍMICOS E FOGO. | CENTER CIENTÍFICA | CENTER CIENTÍFICA | F-ENSP-10249 | Não Informado | XXXX | Baixa | Não crÍtico | NÃO | NA | NA | DCB | TOXICOLOGIA AMBIENTAL | Biotério
CAPELA DE EXAUSTÃO QUÍMICA | Equipamento em fibra de vidro laminada, Porta em acrílico ou vidro com deslocamento vertical tipo guilhotina, Iluminação interna blindada, Exaustor laminado em fibra de vidro com turbina resistente aos gases corrosivos. | EXAURIR VAPORES, GASES E FUMOS; FORMAR BARREIRA FÍSICA ENTRE AS REAÇÕES QUÍMICAS E O AMBIENTE DO LABORATÓRIO OFERECENDO PROTEÇÃO AOS USUÁRIOS CONTRA A EXPOSIÇÃO DE GASES NOCIVOS, TÓXICOS, DERRAMAMENTO DE PRODUTOS QUÍMICOS E FOGO. | CENTER CIENTÍFICA | CENTER CIENTÍFICA | F-ENSP-3340 | Não Informado | XXXX | Baixa | Não crÍtico | NÃO | NA | NA | DCB | TOXICOLOGIA AMBIENTAL | Ecotoxicologia
CENTRÍFUGA | Centrífuga microprocessada de bancada | SEPARAR SUBSTÂNCIAS COLOIDAIS OU SUBSTÂNCIAS COM DIFERENTES DENSIDADES | EPPENDORF | 5418 | T-ENSP-2956 | Não Informado | XXXX | Baixa | Não crÍtico | NÃO | 20-40 | NA | DCB | TOXICOLOGIA AMBIENTAL | Bioquimica
CENTRÍFUGA | Centrífuga microprocessada de bancada | SEPARAR SUBSTÂNCIAS COLOIDAIS OU SUBSTÂNCIAS COM DIFERENTES DENSIDADES | QUIMIS | Q 222-12B | Sem informação | Não Informado | XXXX | Baixa | Não crÍtico | NÃO | 20-40 | NA | DCB | TOXICOLOGIA AMBIENTAL | Cultura de Célula
CENTRÍFUGA | Centrífuga para microhematócrito | SEPARAR SUBSTÂNCIAS COLOIDAIS OU SUBSTÂNCIAS COM DIFERENTES DENSIDADES | QUIMIS | QUIMIS | F-ENSP-6166 | Não Informado | XXXX | Baixa | Não crÍtico | NÃO | 20-40 | NA | DCB | TOXICOLOGIA AMBIENTAL | Biotério
CENTRÍFUGA | Centrífuga para microtubos | SEPARAR SUBSTÂNCIAS COLOIDAIS OU SUBSTÂNCIAS COM DIFERENTES DENSIDADES | CIENCOR | CIENCOR | Sem informação | Não Informado | XXXX | Baixa | Não crÍtico | NÃO | 20-40 | NA | DCB | TOXICOLOGIA AMBIENTAL | Bioquimica
CENTRÍFUGA | Centrífuga para microtubos | SEPARAR SUBSTÂNCIAS COLOIDAIS OU SUBSTÂNCIAS COM DIFERENTES DENSIDADES | EPPENDORF | Nano-Mini Spin | F-ENSP-3341 | Não Informado | XXXX | Baixa | Não crÍtico | NÃO | 20-40 | Alienado | DCB | TOXICOLOGIA AMBIENTAL | Bioquimica
CENTRÍFUGA | Centrífuga para microtubos | SEPARAR SUBSTÂNCIAS COLOIDAIS OU SUBSTÂNCIAS COM DIFERENTES DENSIDADES | CIENCOR | CIENCOR | Sem informação | Não Informado | XXXX | Baixa | Não crítico | NÃO | 20-40 | NA | DCB | TOXICOLOGIA AMBIENTAL | Biomol
CENTRÍFUGA | Centrífuga para microtubos | SEPARAR SUBSTÂNCIAS COLOIDAIS OU SUBSTÂNCIAS COM DIFERENTES DENSIDADES | ALLSHENG | Mini P 25 | F-ENSP-29880 | Não Informado | XXXX | Baixa | Não crítico | NÃO | 20-40 | NA | DCB | TOXICOLOGIA AMBIENTAL | Biomol
CENTRÍFUGA | Centrífuga refrigerada | SEPARAR SUBSTÂNCIAS COLOIDAIS OU SUBSTÂNCIAS COM DIFERENTES DENSIDADES | HETTICH | MIKRO 220 r | F-ENSP-34550 | Não Informado | XXXX | Baixa | Não crítico | NÃO | 20-40 | NA | DCB | TOXICOLOGIA AMBIENTAL | Bioquimica
CONTADOR DE COLÔNIA | Possui suporte para placa de Petri em acrílico (transparente e quadriculado) e lâmpada circular fluorescente. Contagem de colônias através de canetas em placa aberta ou fechada. | CONTAR COLÔNIAS DE BACTÉRIAS E OUTROS MICROORGANISMOS QUE CRESCEM SOBRE UMA PLACA ÁGAR | PHOENIX | EC 589 | F-ENSP-12312 | Não Informado | XXXX | Baixa | Não crítico | NÃO | 30-50 | NA | DCB | TOXICOLOGIA AMBIENTAL | Mutagênese
CONTADOR DE COLÔNIA | Possui suporte para placa de Petri em acrílico (transparente e quadriculado) e lâmpada circular fluorescente. Contagem de colônias através de canetas em placa aberta ou fechada. | CONTAR COLÔNIAS DE BACTÉRIAS E OUTROS MICROORGANISMOS QUE CRESCEM SOBRE UMA PLACA ÁGAR | PHOENIX | EC 589 | F-ENSP-8868 | Não Informado | XXXX | Baixa | Não crítico | NÃO | 30-50 | NA | DCB | TOXICOLOGIA AMBIENTAL | Mutagênese
CONTADOR DE COLÔNIA | Possui suporte para placa de Petri em acrílico (transparente e quadriculado) e lâmpada circular fluorescente. Contagem de colônias através de canetas em placa aberta ou fechada. | CONTAR COLÔNIAS DE BACTÉRIAS E OUTROS MICROORGANISMOS QUE CRESCEM SOBRE UMA PLACA ÁGAR | PHOENIX | Q- 295 | F-ENSP-12312 | Não Informado | XXXX | Baixa | Não crítico | NÃO | 30-50 | NA | DCB | TOXICOLOGIA AMBIENTAL | Mutagênese
CRIOSTATO | Equipamento com motor de passeio preciso, seccionamento motorizado opcional, com fino controle de orientação, bivolt, 50/60Hz 100A. | REALIZAR CRIOSECCIONAMENTO CLÍNICO | LEICA | CM 3050S | F-ENSP-11488 | Não Informado | XXXX | Baixa | Não crítico | NÃO | 50-70 | NA | DCB | TOXICOLOGIA AMBIENTAL | Bioquimica
CROMATÓGRAFO | Purificação simples de proteínas marcadas e não marcadas, inclue lâmpida de mercurio, bivolt. | SEPRAÇÃO OU PURIFICAÇÃO DE MISTURAS | AMERSHAM PHARMACIA BIOTECH | AKTA PRIME | F-ENSP-11484 | Não Informado | XXXX | Baixa | Não crítico | NÃO | 20-40 | NA | DCB | TOXICOLOGIA AMBIENTAL | Analítica - HPLC
CUBA DE ELETROFORESE | Sistema de eletroforese horizontal gel. | SEPARAÇÃO DE MOLÉCULAS DE DNA, RNA E PROTEÍNAS | LOCCUS BIOTECNOLOGIA | LOCCUS BIOTECNOLOGIA | Sem informação | Não Informado | XXXX | Alta | Crítico | NÃO | 50-70 | 10 anos | DCB | TOXICOLOGIA AMBIENTAL | Bioquimica
CUBA DE ELETROFORESE | Sistema de eletroforese horizontal gel. | SEPARAÇÃO DE MOLÉCULAS DE DNA, RNA E PROTEÍNAS | BIORAD | BIORAD | T-ENSP-2911 | Não Informado | XXXX | Alta | Crítico | NÃO | 50-70 | 10 anos | DCB | TOXICOLOGIA AMBIENTAL | Bioquimica
DESTILADOR | Destilador de água. | REMOÇÃO PARCIAL DE ÍONS DA ÁGUA UTILIZADA NO PREPARO DE SOLUÇÕES, MEIOS DE CULTURA E LAVAGEM DE VIDRARIAS. | QUIMIS | QUIMIS | F-ENSP-12948 | Não Informado | XXXX | Baixa | Não crítico | NÃO | NA | NA | DCB | TOXICOLOGIA AMBIENTAL | Sala de Lavagem
DESUMIDIFICADOR | Retira a umidade do ar por metro cúbico com umidostato para regulagem. | REDUZIR A UMIDADE RELATIVA DO AR DO AMBIENTE MANTENDO-A EM ACORDO COM OS NÍVEIS APROPRIADOS. | ASLE | 160 | Não Informado | Não Informado | XXXX | Baixa | Não crÍtico | NÃO | NA | NA | DCB | TOXICOLOGIA AMBIENTAL | Biotério
DESUMIDIFICADOR | Retira a umidade do ar por metro cúbico com umidostato para regulagem. | REDUZIR A UMIDADE RELATIVA DO AR DO AMBIENTE MANTENDO-A EM ACORDO COM OS NÍVEIS APROPRIADOS. | ASLE | 160 | Não Informado | Não Informado | XXXX | Baixa | Não crÍtico | NÃO | NA | NA | DCB | TOXICOLOGIA AMBIENTAL | Biotério
DESUMIDIFICADOR | Retira a umidade do ar por metro cúbico com umidostato para regulagem. | REDUZIR A UMIDADE RELATIVA DO AR DO AMBIENTE MANTENDO-A EM ACORDO COM OS NÍVEIS APROPRIADOS. | ASLE | 160 | Não Informado | Não Informado | XXXX | Baixa | Não crÍtico | NÃO | NA | NA | DCB | TOXICOLOGIA AMBIENTAL | Biotério
DESUMIDIFICADOR | Retira a umidade do ar por metro cúbico com umidostato para regulagem. | REDUZIR A UMIDADE RELATIVA DO AR DO AMBIENTE MANTENDO-A EM ACORDO COM OS NÍVEIS APROPRIADOS. | ASLE | 160 | Não Informado | Não Informado | XXXX | Baixa | Não crítico | NÃO | NA | NA | DCB | TOXICOLOGIA AMBIENTAL | Biotério
DESUMIDIFICADOR | Retira a umidade do ar por metro cúbico com umidostato para regulagem. | REDUZIR A UMIDADE RELATIVA DO AR DO AMBIENTE MANTENDO-A EM ACORDO COM OS NÍVEIS APROPRIADOS. | ASLE | 160 | Não Informado | Não Informado | XXXX | Baixa | Não crítico | NÃO | NA | NA | DCB | TOXICOLOGIA AMBIENTAL | Biotério
ESPECTROFOTÔMETRO | Espectrofotômetro de Fluorescência | AVALIAÇÃO DA CONCENTRAÇÃO DE SUBSTÂNCIAS/AMOSTRAS POR TRANSMITÂNCIA / ABSORBÂNCIA | BIODROP | BIODROP | F-ENSP-29880 | Não Informado | XXXX | Alta | Crítico | NÃO | 20-30 | 10 anos | DCB | TOXICOLOGIA AMBIENTAL | BIOMOL
ESPECTROFOTÔMETRO | Espectrofotômetro de Fluorescência | AVALIAÇÃO DA CONCENTRAÇÃO DE SUBSTÂNCIAS/AMOSTRAS POR TRANSMITÂNCIA / ABSORBÂNCIA | SHIMADZU | RF5000 | F-ENSP-3339 | Não Informado | XXXX | Alta | Crítico | NÃO | 20-30 | 10 anos | DCB | TOXICOLOGIA AMBIENTAL | Bioquimica
ESPECTROFOTÔMETRO | Espectrofotômetro de Fluorescência para Microplaca | AVALIAÇÃO DA CONCENTRAÇÃO DE SUBSTÂNCIAS/AMOSTRAS POR TRANSMITÂNCIA / ABSORBÂNCIA | MOLECULAR DEVICES | MOLECULAR DEVICES | F-ENSP-11486 | Não Informado | XXXX | Alta | Crítico | NÃO | 20-30 | 10 anos | DCB | TOXICOLOGIA AMBIENTAL | Bioquimica
ESPECTROFOTÔMETRO | Espectrofotômetro de leitura UV / VIS | AVALIAÇÃO DA CONCENTRAÇÃO DE SUBSTÂNCIAS/AMOSTRAS POR TRANSMITÂNCIA / ABSORBÂNCIA | SHIMADZU | UV1601 | F-ENSP-3645 | Não Informado | XXXX | Alta | Crítico | NÃO | 20-30 | 10 anos | DCB | TOXICOLOGIA AMBIENTAL | Bioquimica
ESPECTROFOTÔMETRO | Espectrofotômetro de Fluorescência para Microplaca | AVALIAÇÃO DA CONCENTRAÇÃO DE SUBSTÂNCIAS/AMOSTRAS POR TRANSMITÂNCIA / ABSORBÂNCIA | BIOCHRON | EZRECD | P-INCQS-324 | Não Informado | XXXX | Alta | Crítico | NÃO | 20-30 | 10 anos | DCB | TOXICOLOGIA AMBIENTAL | Biomol
ESTEREOMICROSCÓPIO | Lupa com capacidade de ampliação de 20/80 X, 110V | INSTRUMENTO ÓPTICO COM CAPACIDA DE AMPLIAR IMAGENS | OLYMPUS | STEMI SV11 | F-ENSP-15566 | Não Informado | XXXX | Baixa | Não crítico | NÃO | 20-30 | NA | DCB | TOXICOLOGIA AMBIENTAL | Embriotoxicologia
ESTEREOMICROSCÓPIO | Lupa com capacidade de ampliação de 20/80 X, 110V | INSTRUMENTO ÓPTICO COM CAPACIDA DE AMPLIAR IMAGENS | ZEISS | SZX12 | F-ENSP-11541 | Não Informado | XXXX | Baixa | Não crítico | NÃO | 20-30 | NA | DCB | TOXICOLOGIA AMBIENTAL | Embriotoxicologia
ESTUFA | Estufa bacteriológica ou microbiológica | FAVORECER O O CRESCIMENTO DE MICROORGANISMOS POR INCUBAÇÃO EM TEMPERATURA ADEQUADA | FANEM | 002 CB | F-ENSP-8725 | Não Informado | XXXX | Baixa | Não crítico | NÃO | NA | NA | DCB | TOXICOLOGIA AMBIENTAL | Mutagênese
ESTUFA | Estufa bacteriológica ou microbiológica | FAVORECER O O CRESCIMENTO DE MICROORGANISMOS POR INCUBAÇÃO EM TEMPERATURA ADEQUADA | FABBE-PRIMAR | 216 | F-ENSP-679 | Não Informado | XXXX | Baixa | Não crítico | NÃO | NA | NA | DCB | TOXICOLOGIA AMBIENTAL | Mutagênese
ESTUFA | Estufa bacteriológica ou microbiológica | SECAR OS MATERIAS QUE PASSARAM PELO PROCESSO DE LAVAGEM PARA SEREM ESTERELIZADOS | FANEM | 515 C | F-ENSP-9220 | Não Informado | XXXX | Baixa | Não crítico | NÃO | NA | NA | DCB | TOXICOLOGIA AMBIENTAL | Sala de Lavagem
ESTUFA | Estufa incubadora de CO2 | CRESCIMENTO E MANUTENÇÃO DE CULTURAS DE CÉLULAS. | HAEREUS | B 6060 | F-ENSP-11533 | Não Informado | XXXX | Baixa | Não crÍtico | NÃO | NA | NA | DCB | TOXICOLOGIA AMBIENTAL | Mutagênese
ESTUFA | Estufa incubadora de CO2 | CRESCIMENTO E MANUTENÇÃO DE CULTURAS DE CÉLULAS. | HAEREUS | B 6060 | F-ENSP-11534 | Não Informado | XXXX | Baixa | Não crÍtico | NÃO | NA | NA | DCB | TOXICOLOGIA AMBIENTAL | Mutagênese
ESTUFA | Estufa incubadora de CO2 | CRESCIMENTO E MANUTENÇÃO DE CULTURAS DE CÉLULAS. | HAEREUS | B 6060 | F-ENSP-11535 | Não Informado | XXXX | Baixa | Não crÍtico | NÃO | NA | NA | DCB | TOXICOLOGIA AMBIENTAL | Mutagênese
ESTUFA | Estufa incubadora de CO2 | CRESCIMENTO E MANUTENÇÃO DE CULTURAS DE CÉLULAS. | HAEREUS | B 6060 | F-ENSP-11536 | Não Informado | XXXX | Baixa | Não crÍtico | NÃO | NA | NA | DCB | TOXICOLOGIA AMBIENTAL | Mutagênese
ESTUFA | Estufa incubadora de CO2 | CRESCIMENTO E MANUTENÇÃO DE CULTURAS DE CÉLULAS. | HAEREUS | HERA CELL | F-ENSP-11537 | Não Informado | XXXX | Baixa | Não crÍtico | NÃO | NA | NA | DCB | TOXICOLOGIA AMBIENTAL | Cultura de Célula
ESTUFA | Estufa incubadora de CO2 | CRESCIMENTO E MANUTENÇÃO DE CULTURAS DE CÉLULAS. | HAEREUS | HERA CELL | F.ENSP-6215 | Não Informado | XXXX | Baixa | Não crÍtico | NÃO | NA | NA | DCB | TOXICOLOGIA AMBIENTAL | Cultura de Célula
ESTUFA | Estufa incubadora de CO2 | CRESCIMENTO E MANUTENÇÃO DE CULTURAS DE CÉLULAS. | SHEL LAB | IR 2424 | F-ENSP-15562 | Não Informado | XXXX | Baixa | Não crÍtico | NÃO | NA | NA | DCB | TOXICOLOGIA AMBIENTAL | Cultura de Célula
ESTUFA | Estufa incubadora BOD | DETERMINAÇÃO DE DEMANDA BIOQUÍMICA DE OXIGÊNIO (DBO) E PARA CRESCIMENTO DE CULTURA DE CÉLULAS OU BACTÉRIAS. | M.S.MISTURA | MA 402 | F-ENSP-2008 | Não Informado | XXXX | Baixa | Não crÍtico | NÃO | NA | NA | DCB | TOXICOLOGIA AMBIENTAL | Ecotoxicologia
ESTUFA | Estufa incubadora BOD | DETERMINAÇÃO DE DEMANDA BIOQUÍMICA DE OXIGÊNIO (DBO) E PARA CRESCIMENTO DE CULTURA DE CÉLULAS OU BACTÉRIAS. | M.S.MISTURA | RDE 38 | F-ENSP-14646 | Não Informado | XXXX | Baixa | Não crÍtico | NÃO | NA | NA | DCB | TOXICOLOGIA AMBIENTAL | Ecotoxicologia
ESTUFA | Estufa incubadora BOD | DETERMINAÇÃO DE DEMANDA BIOQUÍMICA DE OXIGÊNIO (DBO) E PARA CRESCIMENTO DE CULTURA DE CÉLULAS OU BACTÉRIAS. | INCIBRÁS | INCIBRÁS | F-ENSP-6214 | Não Informado | XXXX | Baixa | Não crÍtico | NÃO | NA | NA | DCB | TOXICOLOGIA AMBIENTAL | Ecotoxicologia
FLUXO LAMINAR VERTICAL | Equipamento para trabalhos Classe B2, com vidro temperado frontal, Filtro HEPA Classe A3 ,Lâmpada UV, Lâmpada Fluorescente | ÁREA DE TRABALHO ESTÉRIO PARA MANIPULAÇÃO DE MATERIAIS BIOLÓGICOS OU ESTÉREIS QUE NÃO POSSAM SOFRE CONTAMINAÇÃO DO MEIO AMBIENTE. | HOLTEN | 1.8 | F-ENSP-11487 | Não Informado | XXXX | Baixa | Não crÍtico | NÃO | NA | NA | DCB | TOXICOLOGIA AMBIENTAL | Mutagênese
FONTE DE ELETROFORESE | Fonte de eletroforese para aplicações básicas como eletroforese em gel horizontal submersa e mini vertical. Tensão constante ou corrente constante com cruzamento automático. | UTILIZADA NA TÉCNICA DE ELETROFORESE, PROMOVE CORRENTE ELÉTRICA PARA A MIGRAÇÃO DAS MOLÉCULAS PARA O POLO POSITIVO OU NEGATIVO. | AMERSHAM PHARMACIA BIOTECH | EPS 301 | Não Informado | Não Informado | XXXX | Alta | Crítico | NÃO | 50-70 | 10 anos | DCB | TOXICOLOGIA AMBIENTAL | Bioquimica
FONTE DE ELETROFORESE | Fonte de eletroforese para aplicações básicas como eletroforese em gel horizontal submersa e mini vertical. Tensão constante ou corrente constante com cruzamento automático. | UTILIZADA NA TÉCNICA DE ELETROFORESE, PROMOVE CORRENTE ELÉTRICA PARA A MIGRAÇÃO DAS MOLÉCULAS PARA O POLO POSITIVO OU NEGATIVO. | AMERSHAM PHARMACIA BIOTECH | EPS301 | Não Informado | Não Informado | XXXX | Alta | Crítico | NÃO | 50-70 | 10 anos | DCB | TOXICOLOGIA AMBIENTAL | Bioquimica
FONTE DE ELETROFORESE | Fonte de eletroforese para aplicações básicas como eletroforese em gel horizontal submersa e mini vertical. Tensão constante ou corrente constante com cruzamento automático. | UTILIZADA NA TÉCNICA DE ELETROFORESE, PROMOVE CORRENTE ELÉTRICA PARA A MIGRAÇÃO DAS MOLÉCULAS PARA O POLO POSITIVO OU NEGATIVO. | AMERSHAM PHARMACIA BIOTECH | EPS 601 | Não Informado | Não Informado | XXXX | Alta | Crítico | NÃO | 50-70 | 10 anos | DCB | TOXICOLOGIA AMBIENTAL | Bioquimica
FORNO MICRO-ONDAS | Forno de microondas com capacidade de 20 L. | AQUECER AMOSTRAS/INSTRUMENTOS UTILIZADOS PARA REALIZAR A ANÁLISE | PANASONIC | PANASONIC | F-ENSP-22218 | Não Informado | XXXX | Baixa | Não crÍtico | NÃO | NA | NA | DCB | TOXICOLOGIA AMBIENTAL | Mutagênese
FORNO MICRO-ONDAS | Forno de microondas com capacidade de 20 L. | AQUECER AMOSTRAS/INSTRUMENTOS UTILIZADOS PARA REALIZAR A ANÁLISE | CONSUL | CONSUL | Sem informação | Não Informado | XXXX | Baixa | Não crÍtico | NÃO | NA | NA | DCB | TOXICOLOGIA AMBIENTAL | Mutagênese
FREEZER | Freezer vertical -20°C | PRESERVAÇÃO DE AMOSTRAS, SOLUÇÕES OU REAGENTES A BAIXA TEMPERATURA | METALFRIO | DOUBLE ACTION | F-ENSP-3244 | Não Informado | XXXX | Baixa | Não crÍtico | NÃO | NA | NA | DCB | TOXICOLOGIA AMBIENTAL | Bioquimica
FREEZER | Freezer vertical -20°C | PRESERVAÇÃO DE AMOSTRAS, SOLUÇÕES OU REAGENTES A BAIXA TEMPERATURA | ELETROLUX | FE 26 | T ENSP-2946 | Não Informado | XXXX | Baixa | Não crÍtico | NÃO | NA | NA | DCB | TOXICOLOGIA AMBIENTAL | Mutagênese
FREEZER | Freezer vertical -20°C | PRESERVAÇÃO DE AMOSTRAS, SOLUÇÕES OU REAGENTES A BAIXA TEMPERATURA | PROSDÓCIMO | 260 | F-ENSP-245 | Não Informado | XXXX | Baixa | Não crÍtico | NÃO | NA | NA | DCB | TOXICOLOGIA AMBIENTAL | Mutagênese
FREEZER | Freezer vertical -20°C | PRESERVAÇÃO DE AMOSTRAS, SOLUÇÕES OU REAGENTES A BAIXA TEMPERATURA | ELETROLUX | FE-26 | T-ENSP-2947 | Não Informado | XXXX | Baixa | Não crítico | NÃO | NA | NA | DCB | TOXICOLOGIA AMBIENTAL | Bioquimica
FREEZER | Freezer vertical -20°C | PRESERVAÇÃO DE AMOSTRAS, SOLUÇÕES OU REAGENTES A BAIXA TEMPERATURA | ELETROLUX | FE-26 | T-ENSP-631 | Não Informado | XXXX | Baixa | Não crítico | NÃO | NA | NA | DCB | TOXICOLOGIA AMBIENTAL | Biotério
FREEZER | Freezer vertical -20°C | PRESERVAÇÃO DE AMOSTRAS, SOLUÇÕES OU REAGENTES A BAIXA TEMPERATURA | ELETROLUX | F- 170 | F-ENSP-12303 | Não Informado | XXXX | Baixa | Não crítico | NÃO | NA | NA | DCB | TOXICOLOGIA AMBIENTAL | Ecotoxicologia
FREEZER | Freezer vertical -20°C | PRESERVAÇÃO DE AMOSTRAS, SOLUÇÕES OU REAGENTES A BAIXA TEMPERATURA | ELETROLUX | F- 170 | F-ENSP-12304 | Não Informado | XXXX | Baixa | Não crítico | NÃO | NA | NA | DCB | TOXICOLOGIA AMBIENTAL | Bioquimica
FREEZER | Freezer vertical -20°C | PRESERVAÇÃO DE AMOSTRAS, SOLUÇÕES OU REAGENTES A BAIXA TEMPERATURA | ELETROLUX | FE-22 | F-ENSP-21799 | Não Informado | XXXX | Baixa | Não crítico | NÃO | NA | NA | DCB | TOXICOLOGIA AMBIENTAL | Ecotoxicologia
HOMOGENEIZADOR DE TECIDOS | Motor de alta velocidade ligado a haste com rotor que permite a homegeneização de amostras. | HOMOGENEIZAÇÃO DE AMOSTRAS DE TECIDO | NOVA TÉCNICA | NOVA TÉCNICA | F-ENSP-11556 | Não Informado | XXXX | Baixa | Não crítico | NÃO | 30-50 | NA | DCB | TOXICOLOGIA AMBIENTAL | Bioquimica
HOMOGENEIZADOR DE TECIDOS | Motor de alta velocidade ligado a haste com rotor que permite a homegeneização de amostras. | HOMOGENEIZAÇÃO DE AMOSTRAS DE TECIDO | GLAS COL | GLAS COL | F-ENSP-3142 | Não Informado | XXXX | Baixa | Não crítico | NÃO | 30-50 | NA | DCB | TOXICOLOGIA AMBIENTAL | Bioquimica
HOMOGENEIZADOR DE TECIDOS | Motor de alta velocidade ligado a haste com rotor que permite a homegeneização de amostras. | HOMOGENEIZAÇÃO DE AMOSTRAS DE TECIDO | NOVA TÉCNICA | NOVA TÉCNICA | F-ENSP-8870 | Não Informado | XXXX | Baixa | Não crítico | NÃO | 30-50 | NA | DCB | TOXICOLOGIA AMBIENTAL | Bioquimica
HPLC | Com injetor automático e detector DAD-UV, modelo Shimadzu auto injector sil-10AF liquid chromatograph lc -10advp FCV ALVP Degasssen - DGU 14A Column Oven CTO - 10 AVSP Fluorescence Detector RF 10AXL Diode Array detector SPD M10AVP System Controller SCL - 10 AVP | REALIZAÇÃO DE ANÁLISE DE CROMATOGRAFIA LÍQUIDA | SHIMADZU | RF 10AXL | F-ENSP-11491 | Não Informado | XXXX | Alta | Crítico | NÃO | 20-40 | 10 anos | DCB | TOXICOLOGIA AMBIENTAL | Analítica - HPLC
HPLC | Com injetor automático e detector DAD-UV, modelo Shimadzu auto injector sil-10AF liquid chromatograph lc -10advp FCV ALVP Degasssen - DGU 14A Column Oven CTO - 10 AVSP Fluorescence Detector RF 10AXL Diode Array detector SPD M10AVP System Controller SCL - 10 AVP | REALIZAÇÃO DE ANÁLISE DE CROMATOGRAFIA LÍQUIDA | SHIMADZU | AUTO INJECTOR SIL-10 AF | F-ENSP-34125 | Não Informado | XXXX | Alta | Crítico | NÃO | 20-40 | 10 anos | DCB | TOXICOLOGIA AMBIENTAL | Analítica - HPLC
INCUBADORA | Incubadora refrigerada | MANTER MATERIAL EM ANÁLISE SOB TEMPERATURA CONTROLADA | M.S.MISTURA | MA 830/A | Fundação Oswaldo Cruz 30-02-03305 | Não Informado | XXXX | Baixa | Não crítico | NÃO | NA | NA | DCB | TOXICOLOGIA AMBIENTAL | Ecotoxicologia
LEITOR DE MICROPLACAS | Lâmpada de halogênio de tugstênio, monocromador, comprimento de onda de 340 a 800 nm, leitora automática para microplacas de 12, 24, 48 e 96 poços com agitação. | EQUPAMENTO UTILIZADO PARA AUXILIAR NA LEITURA DE PLACAS ELIZA | BIOCHRON | EZ READ 2000 | T-INCQS-324 | Não Informado | XXXX | Alta | Crítico | NÃO | 50-70 | 10 anos | DCB | TOXICOLOGIA AMBIENTAL | Bioquimica
ESTEREOMICROSCÓPIO | Lupa com capacidade de ampliação de 20/80 X, 110V | INSTRUMENTO ÓPTICO COM CAPACIDA DE AMPLIAR IMAGNES | PROLAB | LL20 | F-ENSP-12308 | Não Informado | XXXX | Baixa | Não crÍtico | NÃO | 20-30 | NA | DCB | TOXICOLOGIA AMBIENTAL | Biotério
ESTEREOMICROSCÓPIO | Lupa com capacidade de ampliação de 20/80 X, 110V | INSTRUMENTO ÓPTICO COM CAPACIDA DE AMPLIAR IMAGNES | PROLAB | LL20 | F-ENSP-12309 | Não Informado | XXXX | Baixa | Não crÍtico | NÃO | 20-30 | NA | DCB | TOXICOLOGIA AMBIENTAL | Biotério
ESTEREOMICROSCÓPIO | Lupa com capacidade de ampliação de 20/80 X, 110V | INSTRUMENTO ÓPTICO COM CAPACIDA DE AMPLIAR IMAGNES | RAMSOR | LL8 | F-ENSP-12310 | Não Informado | XXXX | Baixa | Não crÍtico | NÃO | 20-30 | NA | DCB | TOXICOLOGIA AMBIENTAL | Bioquimica
LUXÍMETRO | Equipamento portátil; Visor de Cristal líquido (LCD), 3½ dígitos (1999); Função: Intensidade de luz em Lux e “Foot Candle” (Fc); Ajuste de zero: Automático; Temperatura de operação: De 0°C a 50°C; Transdutor foto elétrico separado do corpo do aparelho | DETERMINAR A ILUMINÂNCIA DE UM DETERMINADO LOCAL | ICEL | CD 600 | T ENSP-12299 | Não Informado | XXXX | Baixa | Não crítico | NÃO | 10-30 | NA | DCB | TOXICOLOGIA AMBIENTAL | Embriotoxicologia
MÁQUINA DE GELO | Maquina de gelo com depósito em aço inox incorporado capaz de armazenar 15 kg de gelo em cubo. | PRODUÇÃO DE GELO PARA RESFRIAMENTO E CONSERVAÇÃO DE MATERIAIS BIOLÓGICOS. | EVEREST | EGE 160 | F-ENSP-8730 | Não Informado | XXXX | Baixa | Não crítico | NÃO | NA | NA | DCB | TOXICOLOGIA AMBIENTAL | Sala de Lavagem
MÁQUINA DE GELO | Maquina de gelo com depósito em aço inox incorporado capaz de armazenar 3 kg de gelo em escama. | PRODUÇÃO DE GELO PARA RESFRIAMENTO E CONSERVAÇÃO DE MATERIAIS BIOLÓGICOS. | HEXPORT | MGE002003 | F-ENSP-32112 | Não Informado | XXXX | Baixa | Não crítico | NÃO | NA | NA | DCB | TOXICOLOGIA AMBIENTAL | Sala de Lavagem
MEDIDOR DE pH | Medidor de pH microprocessado de bancada, mede pH/mV/ORP e temperatura trabalhando com diversos tipos de eletrodo. | MEDIR O POTENCIAL HIDROGENIÔNICO (pH), INDICANDO A ACIDEZ, NEUTRALIDADE OU ALCALINIDADE DE DIVERSAS AMOSTRAS. | M.S.MISTURA | RS 232 | F-ENSP-12307 | Não Informado | XXXX | Baixa | Crítico | NÃO | 20-30 | 10 anos | DCB | TOXICOLOGIA AMBIENTAL | Bioquimica
MEDIDOR DE pH | Medidor de pH microprocessado de bancada, mede pH/mV/ORP e temperatura trabalhando com diversos tipos de eletrodo. | MEDIR O POTENCIAL HIDROGENIÔNICO (pH), INDICANDO A ACIDEZ, NEUTRALIDADE OU ALCALINIDADE DE DIVERSAS AMOSTRAS. | DENVER | BASIC | F-ENSP-15561 | Não Informado | XXXX | Baixa | Crítico | NÃO | 20-30 | 10 anos | DCB | TOXICOLOGIA AMBIENTAL | Bioquimica
MEDIDOR DE pH | Medidor de pH microprocessado de bancada, mede pH/mV/ORP e temperatura trabalhando com diversos tipos de eletrodo. | MEDIR O POTENCIAL HIDROGENIÔNICO (pH), INDICANDO A ACIDEZ, NEUTRALIDADE OU ALCALINIDADE DE DIVERSAS AMOSTRAS. | ANALYSE | ANALYSE | F-ENSP-12307 | Não Informado | XXXX | Baixa | Crítico | NÃO | 20-30 | 10 anos | DCB | TOXICOLOGIA AMBIENTAL | Bioquimica
AGITADOR | Mesa agitadora oscilante | AGITAÇÃO E HOMOGENEIZAÇÃO DE MATERIAL BIOLÓGICO/AMOSTRA PARA ANÁLISE | TECNAL | TE-143 | Não Informado | Não Informado | XXXX | Baixa | Não crítico | NÃO | NA | NA | DCB | TOXICOLOGIA AMBIENTAL | Bioquimica
MICROSCÓPIO | Microscópio com observação através da técnica de fluorescência, com contraste de fase, DIC. | AMPLIAÇÃO E VISUALIZAÇÃO DE AMOSTRAS DE ACORDO COM A RESOLUÇÃO DAS LENTES OBJETIVA E OCULAR SELECIONADAS. | OLYMPUS | BX51 | F-ENSP-11538 | Não Informado | XXXX | Baixa | Crítico | NÃO | 20-30 | 10 anos | DCB | TOXICOLOGIA AMBIENTAL | Bioquimica
MICROSCÓPIO | Microscópio óptico invertido | AMPLIAÇÃO E VISUALIZAÇÃO DE AMOSTRAS DE ACORDO COM A RESOLUÇÃO DAS LENTES OBJETIVA E OCULAR SELECIONADAS. | OLYMPUS | CK 40 | F-ENSP-11540 | Não Informado | XXXX | Baixa | Crítico | NÃO | 20-30 | 10 anos | DCB | TOXICOLOGIA AMBIENTAL | Cultura de Célula
MICROSCÓPIO | Microscópio óptico binocular 127/220V, 20W, 50/60 HZ | AMPLIAÇÃO E VISUALIZAÇÃO DE AMOSTRAS DE ACORDO COM A RESOLUÇÃO DAS LENTES OBJETIVA E OCULAR SELECIONADAS. | Olympus | FH 203375 | F-ENSP-7916 | Não Informado | XXXX | Baixa | Crítico | NÃO | 20-30 | 10 anos | DCB | TOXICOLOGIA AMBIENTAL | Embriotoxicologia
MICROSCÓPIO | Microscópio óptico binocular 127/220V, 20W, 50/60 HZ | AMPLIAÇÃO E VISUALIZAÇÃO DE AMOSTRAS DE ACORDO COM A RESOLUÇÃO DAS LENTES OBJETIVA E OCULAR SELECIONADAS. | ZEISS | LR66238C | F-ENSP-6325 | Não Informado | XXXX | Baixa | Crítico | NÃO | 20-30 | 10 anos | DCB | TOXICOLOGIA AMBIENTAL | Embriotoxicologia
MICROSCÓPIO | Microscópio ótico biocular de campo amplo com sistema óptico de suporte UIS; Foco com lente fixa de estágio baixo; Iluminação Kohler embutida para luz transmitida Lâmpada halógena de 6V30W (pré-centralizada) o Revólver fixo de 5 posições; Condensador universal fixo de posição 3 do capacitor | AMPLIAÇÃO E VISUALIZAÇÃO DE AMOSTRAS DE ACORDO COM A RESOLUÇÃO DAS LENTES OBJETIVA E OCULAR SELECIONADAS. | Olympus | BX45 | F-ENSP-11539 | Não Informado | XXXX | Baixa | Crítico | NÃO | 20-30 | 10 anos | DCB | TOXICOLOGIA AMBIENTAL | Embriotoxicologia
MICROSCÓPIO | Microscópio óptico binocular 127/220V, 20W, 50/60 HZ | AMPLIAÇÃO E VISUALIZAÇÃO DE AMOSTRAS DE ACORDO COM A RESOLUÇÃO DAS LENTES OBJETIVA E OCULAR SELECIONADAS. | Olympus | TOKIO | F-ENSP-15566 | Não Informado | XXXX | Baixa | Crítico | NÃO | 20-30 | 10 anos | DCB | TOXICOLOGIA AMBIENTAL | Embriotoxicologia
OXÍMETRO | Medidor de oxigênio para uso em campo ou em laboratório. Parâmetro de Medição: Oxigênio Dissolvido (OD) / O2 Gasoso / % de Saturação / Temperatura Princípio de Medição: Amperométrico Indicação Local: Display LCD Alfanumérico | MEDIR A QUANTIDADE DE OXÍGÊNIO EM ESTAÇÕES DE TRATAMENTO DE EFLUENTES E ÁGUA. | DIGIMED | DIGIMED | F-ENSP-6177 | Não Informado | XXXX | Baixa | Crítico | NÃO | 20-30 | 10 anos | DCB | TOXICOLOGIA AMBIENTAL | Ecotoxicologia
REFRIGERADOR | Refrigerador vertical | CONSERVAÇÃO E PRESERVAÇÃO DE AMOSTRAS, REAGENTES, VACINAS OU MEDICAMENTOS QUE NECESSITEM DE TEMPERATURA ENTRE 2° A 8°C. | BRASTEMP | BRASTEMP | F-ENSP-12301 | Não Informado | XXXX | Baixa | Não crítico | NÃO | NA | NA | DCB | TOXICOLOGIA AMBIENTAL | em revisão
REFRIGERADOR | Refrigerador vertical | CONSERVAÇÃO E PRESERVAÇÃO DE AMOSTRAS, REAGENTES, VACINAS OU MEDICAMENTOS QUE NECESSITEM DE TEMPERATURA ENTRE 2° A 8°C. | BRASTEMP | QUALITY 410 | F-ENSP-11119 | Não Informado | XXXX | Baixa | Não crítico | NÃO | NA | NA | DCB | TOXICOLOGIA AMBIENTAL | Biotério
REFRIGERADOR | Refrigerador vertical | CONSERVAÇÃO E PRESERVAÇÃO DE AMOSTRAS, REAGENTES, VACINAS OU MEDICAMENTOS QUE NECESSITEM DE TEMPERATURA ENTRE 2° A 8°C. | BRASTEMP | 320 | F-ENSP-0092 | Não Informado | XXXX | Baixa | Não crítico | NÃO | NA | NA | DCB | TOXICOLOGIA AMBIENTAL | Analítica - HPLC
REFRIGERADOR | Refrigerador vertical | CONSERVAÇÃO E PRESERVAÇÃO DE AMOSTRAS, REAGENTES, VACINAS OU MEDICAMENTOS QUE NECESSITEM DE TEMPERATURA ENTRE 2° A 8°C. | CONSUL | 280 | F-ENSP-22042 | Não Informado | XXXX | Baixa | Não crítico | NÃO | NA | NA | DCB | TOXICOLOGIA AMBIENTAL | Mutagênese
REFRIGERADOR | Refrigerador vertical | CONSERVAÇÃO E PRESERVAÇÃO DE AMOSTRAS, REAGENTES, VACINAS OU MEDICAMENTOS QUE NECESSITEM DE TEMPERATURA ENTRE 2° A 8°C. | CONTINENTAL | 270 | F-ENSP-12315 | Não Informado | XXXX | Baixa | Não crítico | NÃO | NA | NA | DCB | TOXICOLOGIA AMBIENTAL | Escritório
REFRIGERADOR | Refrigerador vertical | CONSERVAÇÃO E PRESERVAÇÃO DE AMOSTRAS, REAGENTES, VACINAS OU MEDICAMENTOS QUE NECESSITEM DE TEMPERATURA ENTRE 2° A 8°C. | ELETROLUX | RDE 34 | F-ENSP-633 | Não Informado | XXXX | Baixa | Não crítico | NÃO | NA | NA | DCB | TOXICOLOGIA AMBIENTAL | Ecotoxicologia
REFRIGERADOR | Refrigerador vertical | CONSERVAÇÃO E PRESERVAÇÃO DE AMOSTRAS, REAGENTES, VACINAS OU MEDICAMENTOS QUE NECESSITEM DE TEMPERATURA ENTRE 2° A 8°C. | BRASTEMP | 410 | F.ENSP-7909 | Não Informado | XXXX | Baixa | Não crítico | NÃO | NA | NA | DCB | TOXICOLOGIA AMBIENTAL | Mutagênese
REFRIGERADOR | Refrigerador vertical | CONSERVAÇÃO E PRESERVAÇÃO DE AMOSTRAS, REAGENTES, VACINAS OU MEDICAMENTOS QUE NECESSITEM DE TEMPERATURA ENTRE 2° A 8°C. | PROSDÓCIMO | D41 SMILE | F-ENSP-1159 | Não Informado | XXXX | Baixa | Não crítico | NÃO | NA | NA | DCB | TOXICOLOGIA AMBIENTAL | Bioquimica
REFRIGERADOR | Refrigerador vertical | CONSERVAÇÃO E PRESERVAÇÃO DE AMOSTRAS, REAGENTES, VACINAS OU MEDICAMENTOS QUE NECESSITEM DE TEMPERATURA ENTRE 2° A 8°C. | CONSUL | BEM ESTAR | T-ENSP-2948 | Não Informado | XXXX | Baixa | Não crítico | NÃO | NA | NA | DCB | TOXICOLOGIA AMBIENTAL | Bioquimica
REFRIGERADOR | Refrigerador vertical | CONSERVAÇÃO E PRESERVAÇÃO DE AMOSTRAS, REAGENTES, VACINAS OU MEDICAMENTOS QUE NECESSITEM DE TEMPERATURA ENTRE 2° A 8°C. | CONSUL | COMPACTO 120 | F-ENSP-22041 | Não Informado | XXXX | Baixa | Não crítico | NÃO | NA | NA | DCB | TOXICOLOGIA AMBIENTAL | Cultura de Célula
SISTEMA DE PURIFICAÇÃO DE ÁGUA | Sistema de água ultrapura (tipo 1), Elix 10 UV 120V/60HZ. | PRODUÇÃO DE ÁGUA ULTRAPURA - TIPO 1 | MILLI-Q-RIOS | MILLI-Q-SYSTHESIS | F-ENSP-10261 | Não Informado | XXXX | Alta | Crítico | NÃO | NA | 10 anos | DCB | TOXICOLOGIA AMBIENTAL | Analítica - HPLC
SISTEMA DE IMAGEM | Sistema de Análise de Imagem- Image Pró-Plus- Coolsnap-Pro | EQUIPAMENTO PARA REPRODUÇÃO DE IMAGEM | MEDIA CYBERNETICS | MEDIA CYBERNETICS | F-ENSP-11485 | Não Informado | XXXX | Alta | Crítico | NÃO | 20-30 | 10 anos | DCB | TOXICOLOGIA AMBIENTAL | Embriotoxicologia
SISTEMA DE PURIFICAÇÃO DE ÁGUA | Sistema de água purificada (tipo 2), 120V/60HZ. | PRODUÇÃO DE ÁGUA PURA - TIPO 2 | MILLI-Q-RIOS | RIOS D 13 | F-ENSP-1849 | Não Informado | XXXX | Alta | Crítico | NÃO | NA | 10 anos | DCB | TOXICOLOGIA AMBIENTAL | Analítica - HPLC
SISTEMA DE PURIFICAÇÃO DE ÁGUA | Sistema de água purificada (tipo 2), 120V/60HZ. | PRODUÇÃO DE ÁGUA PURA - TIPO 2 | MILLI-Q-RIOS | RIOS D1 | F-ENSP-23404 | Não Informado | XXXX | Alta | Crítico | NÃO | NA | 10 anos | DCB | TOXICOLOGIA AMBIENTAL | Biotério
BANHO SECO | Termobloco com faixa temperatura de ajuste 0 a 105 ºC; Controle de temperatura Ambiente -14 ºC a 100 ºC; Temporizador 1 minuto - 99 horas e 59 minutos; Velocidade de Agitação 300 rpm a 1500 rpm | AQUECIMENTO A SECO DE AMOSTRAS OU SOLUÇÕES QUE PRECISAM DE UM CONTROLE RIGOROSO DE TEMPERATURA | LABNET | D-1100 | Não Informado | Não Informado | XXXX | Baixa | Não crítico | NÃO | NA | NA | DCB | TOXICOLOGIA AMBIENTAL | Cultura de Célula
BANHO SECO | Termobloco de bancada com visor digital, temperatura controlável sob agitação. | AQUECIMENTO A SECO DE AMOSTRAS OU SOLUÇÕES QUE PRECISAM DE UM CONTROLE RIGOROSO DE TEMPERATURA | BOEKEL SCIENTIFIC | BOEKEL SCIENTIFIC | F-ENSP-13795 | Não Informado | XXXX | Baixa | Não crítico | NÃO | NA | NA | DCB | TOXICOLOGIA AMBIENTAL | Mutagênese
BANHO SECO | Termobloco com temperatura controlável sob agitação. | AQUECIMENTO A SECO DE AMOSTRAS OU SOLUÇÕES QUE PRECISAM DE UM CONTROLE RIGOROSO DE TEMPERATURA | BPI TECNOLOGIA | BS 002 | F-ENSP-8622 | Não Informado | XXXX | Baixa | Não crítico | NÃO | NA | NA | DCB | TOXICOLOGIA AMBIENTAL | Mutagênese
BANHO SECO | Termobloco com temperatura controlável sob agitação. | AQUECIMENTO A SECO DE AMOSTRAS OU SOLUÇÕES QUE PRECISAM DE UM CONTROLE RIGOROSO DE TEMPERATURA | BPI TECNOLOGIA | BS 002 | F-ENSP-8621 | Não Informado | XXXX | Baixa | Não crítico | NÃO | NA | NA | DCB | TOXICOLOGIA AMBIENTAL | Mutagênese
TERMOCICLADOR | Termociclador de tempo real | REALIZAÇÃO DA REAÇÃO DE PCR E AMPLIFICAÇÃO DE DNA | BIO-RAD | T 100 | Não Informado | Não Informado | XXXX | Alta | Crítico | NÃO | 20-40 | 10 anos | DCB | TOXICOLOGIA AMBIENTAL | Cultura de Célula
TERMOCICLADOR | Termociclador de tempo real | REALIZAÇÃO DA REAÇÃO DE PCR E AMPLIFICAÇÃO DE DNA | ROCHE | LIGHTCYCLE | F-ENSP-30514 | Não Informado | XXXX | Alta | Crítico | NÃO | 20-40 | 10 anos | DCB | TOXICOLOGIA AMBIENTAL | BIOMOL
CENTRÍFUGA | Ultra centrífuga com capacidade de atingir 70000 rpm. | SEPARAR SUBSTÂNCIAS COLOIDAIS OU SUBSTÂNCIAS COM DIFERENTES DENSIDADES | HITACHI | CP70MX | F-ENSP-11483 | Não Informado | XXXX | Alta | Crítico | NÃO | 30-50 | 10 anos | DCB | TOXICOLOGIA AMBIENTAL | Bioquimica