## CRPHF
Equipamento | Descrição | Finalidade | Fabricante | Marca / Modelo | Patrimônio | N° de série | Ano de aquisição | Complexidade | Criticidade de uso | Uso compartilhado | Nº exames ou ensaios/mês | Durabilidade | Departamento | LABORATORO OU AMBULATÓRIO | Localização
BALANÇA | BALANÇA DIGITAL, PARA ADULTO, CAPACIDADE 200 KG, DISPLAY EM CRISTAL LÍQUIDO, COM 6 DÍGITOS. PLATAFORMA 370 x 440 mm, .TENSÃO 110 - 220, FREQÊNCIA 50 - 60 Hz. | PESAGEM DE ADULTOS DE ATÉ 200 KG | FILIZOLA | PERSONAL LINE 200 | F-ENSP-23850 | 1022 | 2009 | BAIXA | CRÍTICO | Não |  |  | CRPHF | AMBULATÓRIO | Consultório 1
BALANÇA | BALANÇA DIGITAL, COM COLUNA, CAPACIDADE 200 KG, DISPLAY EM LCD. PLATAFORMA 400 x 400 mm . FONTE AUTOMÁTICA, 110 - 220 V. | PESAGEM DE ADULTOS DE ATÉ 120 KG | Marte | LS 200 | F-ENSP-31190 | 339591 | 2013 | BAIXA | CRÍTICO | Não |  |  | CRPHF | AMBULATÓRIO | Sala de Procedimentos
BALANÇA | BALANÇA DIGITAL, PARA ADULTO, CAPACIDADE 200 KG, DISPLAY EM CRISTAL LÍQUIDO, COM 6 DÍGITOS. PLATAFORMA 370 x 440 mm, .TENSÃO 110 - 220, FREQÊNCIA 50 - 60 Hz. | PESAGEM DE ADULTOS DE ATÉ 200 KG | FILIZOLA | PERSONAL LINE 200 | F-ENSP-23851 | 1021 | 2009 | BAIXA | CRÍTICO | Não |  |  | CRPHF | AMBULATÓRIO | Consultório 2
BALANÇA | BALANÇA DIGITAL, PARA ADULTO, CAPACIDADE 200 KG, DISPLAY EM CRISTAL LÍQUIDO, COM 6 DÍGITOS. PLATAFORMA 370 x 440 mm, .TENSÃO 110 - 220, FREQÊNCIA 50 - 60 Hz. | PESAGEM DE ADULTOS DE ATÉ 200 KG | FILIZOLA | PERSONAL LINE 200 | F-ENSP-30205 | 5356 | 2012 | BAIXA | CRÍTICO | Não |  |  | CRPHF | AMBULATÓRIO | Consultório 3
BALANÇA | BALANÇA DIGITAL, PARA ADULTO, CAPACIDADE 200 KG, DISPLAY EM CRISTAL LÍQUIDO, COM 6 DÍGITOS. PLATAFORMA 370 x 440 mm, .TENSÃO 110 - 220, FREQÊNCIA 50 - 60 Hz. | PESAGEM DE ADULTOS DE ATÉ 200 KG | FILIZOLA | PERSONAL LINE 200 | F-ENSP-30203 | 5361 | 2012 | BAIXA | CRÍTICO | Não |  |  | CRPHF | AMBULATÓRIO | Consultório 4
BALANÇA | BALANÇA DIGITAL, PARA ADULTO, CAPACIDADE 200 KG, DISPLAY EM CRISTAL LÍQUIDO, COM 6 DÍGITOS. PLATAFORMA 370 x 440 mm, .TENSÃO 110 - 220, FREQÊNCIA 50 - 60 Hz. | PESAGEM DE ADULTOS DE ATÉ 200 KG | FILIZOLA | PERSONAL LINE 200 | F-ENSP- 31296 | 5503 | 2012 | BAIXA | CRÍTICO | Não |  |  | CRPHF | AMBULATÓRIO | Consultório 6
ESFIGMOMANÔMETRO | XXX | INSTRUMENTO DE MEDIÇÃO DA PRESSÃO ARTERIAL. | PREMIUM |  | F-ENSP-25622 | 59441 | XXX | BAIXA | CRÍTICO | Não |  |  | CRPHF | AMBULATÓRIO | Sala da Enfermagem
ESFIGMOMANÔMETRO | XXX | INSTRUMENTO DE MEDIÇÃO DA PRESSÃO ARTERIAL. | PREMIUM |  | F-ENSP-25620 | 502491 | XXX | BAIXA | CRÍTICO | Não |  |  | CRPHF | AMBULATÓRIO | Consultório 2
ESFIGMOMANÔMETRO | XXX | INSTRUMENTO DE MEDIÇÃO DA PRESSÃO ARTERIAL. | PREMIUM |  | F-ENSP-25621 | 502471 | XXX | BAIXA | CRÍTICO | Não |  |  | CRPHF | AMBULATÓRIO | Sala da Enfermagem
ESFIGMOMANÔMETRO | XXX | INSTRUMENTO DE MEDIÇÃO DA PRESSÃO ARTERIAL. | PREMIUM |  | F-ENSP-25954 | 498528 | 2014 | BAIXA | CRÍTICO | Não |  |  | CRPHF | AMBULATÓRIO | Consultório 1
DESFIBRILADOR | XXX | APARELHO UTILIZADO PARA RESTABELECER O RITMO CARDÍACO DO PACIENTE, PROCURANDO REVERTER UM QUADRO DE FIBRILAÇÃO AURICULAR OU VENTRICULAR. COM O INTUITO DE REANIMAR O INDIVÍDUO EMITINDO UMA CARGA ELÉTRICA NO CORAÇÃO ACOMETIDO DE ARRITMIA. | CMOS DRAKE | Plus LIFE 400 | F-ENSP 34617 | 816113714 | 2017 | ALTA | CRÍTICO | Não |  |  | CRPHF | AMBULATÓRIO | Consultório 4
AUDIÔMETRO | XXX | Avaliação da audição dos trabalhadores expostos a níveis elevados de ruído ou produtos químicos, previsto na Legislação Trabalhista (NR 7 e Portaria 19 09/04/1998). É extremamente importante, pois acompanha a Saúde Auditiva do trabalhador, determinando o tipo e grau da perda auditiva, se houver. | GN Otometrics A/S | MADSEN I TERA II | F-ENSP-31485 | 910357 | 2013 | ALTA | CRÍTICO | Não |  |  | CRPHF | AMBULATÓRIO | Sala de Audiometria
OXÍMETRO DE PULSO |  | A oximetria de pulso é um método não invasivo de monitorar continuamente a saturação de oxigênio da hemoglobina (SpO2 ou SaO2). | Choice MMED | MD 300 C2 | SEM PATRIMÔNIO | 114633500187 | XXX | BAIXA | CRÍTICO | Não |  |  | CRPHF | AMBULATÓRIO | Consultório 1
OXÍMETRO DE PULSO |  | A oximetria de pulso é um método não invasivo de monitorar continuamente a saturação de oxigênio da hemoglobina (SpO2 ou SaO2). | MONTSERRAT | CM50 D | SEM PATRIMÔNIO | S/N | XXX | BAIXA | CRÍTICO | Não |  |  | CRPHF | AMBULATÓRIO | Consultório 4
CENTRIFUGA BABY | CENTRÍFUGA: EQUIPAMENTO CUJO O FUNCIONAMENTO CONSISTE EM APLICAÇÃO DA FORÇA CENTRÍFUGA PARA A SEPARAÇÃO DE DIVERSAS FASES DE DIFERENTES DENSIDADES DE UM LÍQUIDO - 110 V | SEPARAR SUBSTÂNCIAS COLOIDAIS OU SUBSTÂNCIAS COM DIFERENTES DENSIDADES | FANEN | I 206B | F ENSP 32506 | HAF58838 | 2009 | ALTA | CRÍTICO | Não |  |  | CRPHF | AMBULATÓRIO | SALA DE PROCEDIMENTOS
CENTRÍFUGA REFRIGERADA | CENTRÍFUGA: EQUIPAMENTO CUJO O FUNCIONAMENTO CONSISTE EM APLICAÇÃO DA FORÇA CENTRÍFUGA PARA A SEPARAÇÃO DE DIVERSAS FASES DE DIFERENTES DENSIDADES DE UM LÍQUIDO - 110 V | SEPARAR SUBSTÂNCIAS COLOIDAIS OU SUBSTÂNCIAS COM DIFERENTES DENSIDADES | NOVA TECNICA | NT815 | FE ENSP 24629 | S/N | 2012 | ALTA | CRÍTICO | Não |  |  | CRPHF | AMBULATÓRIO | SALA DE PROCEDIMENTOS
FREEZER VERTICAL -20°C | FREEZER VERTICAL TIPO VITRINE - 220 V | PRESERVAÇÃO DE AMOSTRAS, SOLUÇÕES OU REAGENTES A BAIXA TEMPERATURA | Electrolux | Não tem | FE ENSP 23788 | S/N | 2002 | BAIXA | CRÍTICO | Não |  |  | CRPHF | AMBULATÓRIO | SALA DE PROCEDIMENTOS
REFRIGERADOR VERTICAL | REFRIGERADOR VERTICAL - 127 V | CONSERVAÇÃO E PRESERVAÇÃO DE AMOSTRAS, REAGENTES, VACINAS OU MEDICAMENTOS QUE NECESSITEM DE TEMPERATURA ENTRE 2° A 8°C. | CONSUL | CRA 30F BANA | FENSP 31292 | S/N | 2002 | BAIXA | CRÍTICO | Não |  |  | CRPHF | AMBULATÓRIO | SALA DE PROCEDIMENTOS
REFRIGERADOR VERTICAL | REFRIGERADOR VERTICAL - 127 V | CONSERVAÇÃO E PRESERVAÇÃO DE AMOSTRAS, REAGENTES, VACINAS OU MEDICAMENTOS QUE NECESSITEM DE TEMPERATURA ENTRE 2° A 8°C. | CONSUL | CRA 30F BANA | FENSP 31291 | S/N | 2002 | BAIXA | CRÍTICO | Não |  |  | CRPHF | AMBULATÓRIO | SALA DE ESCARRO INDUZIDO
BALANÇA ANTROPOMÉTRICA | XXX | Pesagem de adultos até 120KG | TOLEDO | Modelo: 2098/38 | F-ENSP 28432 | 10566708 | XXX | BAIXA | CRÍTICO | Não | XXX | XXX | CRPHF | FARMÁCIA | Sala de fracionamento
CONTROLADOR DE TEMPERATURA | É um controlador de temperatura, com uma saída de comando e função de degelo natural por parada de compressor e ventilação permanente. Possui um timer conjugado para programação do tempo de refrigeração e degelo e versão com relé de 16A para comando direto de motores de até 1 HP. Possui comunicação serial para conexão com o SITRAD via internet. | Registrar e emitir relatórios de temperatura ambiante, conforme programação pré estabelecida. | FULL GAUGE | MT - 512Ri | F-ENSP 23843 | XXX | XXX | BAIXA | CRÍTICO | Não | XXX | XXX | CRPHF | FARMÁCIA | Sala 05
CONTROLADOR DE TEMPERATURA | É um controlador de temperatura, com uma saída de comando e função de degelo natural por parada de compressor e ventilação permanente. Possui um timer conjugado para programação do tempo de refrigeração e degelo e versão com relé de 16A para comando direto de motores de até 1 HP. Possui comunicação serial para conexão com o SITRAD via internet. | Registrar e emitir relatórios de temperatura ambiante, conforme programação pré estabelecida. | FULL GAUGE | MT - 512Ri | F-ENSP 23844 | XXX | XXX | BAIXA | CRÍTICO | Não | XXX | XXX | CRPHF | FARMÁCIA | Sala 05
CÂMARA FRIA | CÂMARA FRIA - 220V | Conservação de medicamentos ou vacinas que necessite de temperatura entre 2° a 8°C. | METALFRIO | VBM3R | SEM PATRIMÔNIO | XXX | Doação em 12/2020 | BAIXA | CRÍTICO | Não | XXX | XXX | CRPHF | FARMÁCIA | Sala de recebimento
CÂMARA FRIA | CÂMARA FRIA - 127V | Conservação de medicamentos ou vacinas que necessite de temperatura entre 2° a 8°C. | INDREL | RVV 880D | F-ENSP 32344 | XXX | 2014 | BAIXA | CRÍTICO | Não | XXX | XXX | CRPHF | FARMÁCIA | Sala de recebimento
REFRIGERADOR VERTICAL | REFRIGERADOR VERTICAL - 127V | Conservação de medicamentos ou vacinas que necessite de temperatura entre 2° a 8°C. | CONSUL | CRB36ABANA | F-ENSP 23782 | JM0284377 | XXX | BAIXA | CRÍTICO | Não | XXX | XXX | CRPHF | FARMÁCIA | Sala de fracionamento
TERMO-HIGRÔMETRO DIGITAL | É um instrumento de medição das temperaturas interna, externa e da umidade relativa do ar no ambiente.Possui também a capacidade de armazenar os respectivos valores de máximos e mínimos alcançados ao longo de um período de tempo das temperaturas. | Medir as temperaturas interna, externa e umidade relativa do ar no ambiente. | WEATHER MULTI FUNCTION | HTC - 1 | SEM PATRIMÔNIO | XXX | 2018 | BAIXA | CRÍTICO | Não | XXX | XXX | CRPHF | FARMÁCIA | Sala de dispensação
TERMO-HIGRÔMETRO DIGITAL | É um instrumento de medição das temperaturas interna, externa e da umidade relativa do ar no ambiente.Possui também a capacidade de armazenar os respectivos valores de máximos e mínimos alcançados ao longo de um período de tempo das temperaturas. | Medir as temperaturas interna, externa e umidade relativa do ar no ambiente. | WEATHER MULTI FUNCTION | HTC - 1 | SEM PATRIMÔNIO | XXX | 2018 | BAIXA | CRÍTICO | Não | XXX | XXX | CRPHF | FARMÁCIA | Estoque inferior
TERMO-HIGRÔMETRO DIGITAL | É um instrumento de medição das temperaturas interna, externa e da umidade relativa do ar no ambiente.Possui também a capacidade de armazenar os respectivos valores de máximos e mínimos alcançados ao longo de um período de tempo das temperaturas. | Medir as temperaturas interna, externa e umidade relativa do ar no ambiente. | WEATHER MULTI FUNCTION | HTC - 1 | SEM PATRIMÔNIO | XXX | 2018 | BAIXA | CRÍTICO | Não | XXX | XXX | CRPHF | FARMÁCIA | Estoque superior
TERMO-HIGRÔMETRO DIGITAL | É um instrumento de medição das temperaturas interna, externa e da umidade relativa do ar no ambiente.Possui também a capacidade de armazenar os respectivos valores de máximos e mínimos alcançados ao longo de um período de tempo das temperaturas. | Medir as temperaturas interna, externa e umidade relativa do ar no ambiente. | WEATHER MULTI FUNCTION | HTC - 1 | SEM PATRIMÔNIO | XXX | 2018 | BAIXA | CRÍTICO | Não | XXX | XXX | CRPHF | FARMÁCIA | Sala 05
TERMO-HIGRÔMETRO DIGITAL | É um instrumento de medição das temperaturas interna, externa e da umidade relativa do ar no ambiente.Possui também a capacidade de armazenar os respectivos valores de máximos e mínimos alcançados ao longo de um período de tempo das temperaturas. | Medir as temperaturas interna, externa e umidade relativa do ar no ambiente. | WEATHER MULTI FUNCTION | HTC - 1 | SEM PATRIMÔNIO | XXX | 2018 | BAIXA | CRÍTICO | Não | XXX | XXX | CRPHF | FARMÁCIA | Backup
TERMO-HIGRÔMETRO DIGITAL | É um instrumento de medição das temperaturas interna, externa e da umidade relativa do ar no ambiente.Possui também a capacidade de armazenar os respectivos valores de máximos e mínimos alcançados ao longo de um período de tempo das temperaturas. | Medir as temperaturas interna, externa e umidade relativa do ar no ambiente. | WEATHER MULTI FUNCTION | HTC - 1 | SEM PATRIMÔNIO | XXX | 2018 | BAIXA | CRÍTICO | Não | XXX | XXX | CRPHF | FARMÁCIA | Backup
TERMO-HIGRÔMETRO DIGITAL | É um instrumento de medição das temperaturas interna, externa e da umidade relativa do ar no ambiente.Possui também a capacidade de armazenar os respectivos valores de máximos e mínimos alcançados ao longo de um período de tempo das temperaturas. | Medir as temperaturas interna, externa e umidade relativa do ar no ambiente. | INTERCAL | HX - 107 | SEM PATRIMÔNIO | XXX | 2019 | BAIXA | CRÍTICO | Não | XXX | XXX | CRPHF | FARMÁCIA | Geladeira - Fracionamento
TERMO-HIGRÔMETRO DIGITAL | É um instrumento de medição das temperaturas interna, externa e da umidade relativa do ar no ambiente.Possui também a capacidade de armazenar os respectivos valores de máximos e mínimos alcançados ao longo de um período de tempo das temperaturas. | Medir as temperaturas interna, externa e umidade relativa do ar no ambiente. | INTERCAL | HX - 107 | SEM PATRIMÔNIO | XXX | 2019 | BAIXA | CRÍTICO | Não | XXX | XXX | CRPHF | FARMÁCIA | Geladeira - Sala de recebimento
TERMO-HIGRÔMETRO DIGITAL | É um instrumento de medição das temperaturas interna, externa e da umidade relativa do ar no ambiente.Possui também a capacidade de armazenar os respectivos valores de máximos e mínimos alcançados ao longo de um período de tempo das temperaturas. | Medir as temperaturas interna, externa e umidade relativa do ar no ambiente. | INCOTERM | Máxima e Mínima (interno e externo) | SEM PATRIMÔNIO | XXX | 2010 | BAIXA | CRÍTICO | Não | XXX |  | CRPHF | AMBULATÓRIO | SALA DE PROCEDIMENTOS
TERMO-HIGRÔMETRO DIGITAL | É um instrumento de medição das temperaturas interna, externa e da umidade relativa do ar no ambiente.Possui também a capacidade de armazenar os respectivos valores de máximos e mínimos alcançados ao longo de um período de tempo das temperaturas. | Medir as temperaturas interna, externa e umidade relativa do ar no ambiente. | INCOTERM | Máxima e Mínima (interno e externo) | SEM PATRIMÔNIO | XXX | 2010 | BAIXA | CRÍTICO | Não | XXX |  | CRPHF | AMBULATÓRIO | SALA DE PROCEDIMENTOS
TERMO-HIGRÔMETRO DIGITAL | É um instrumento de medição das temperaturas interna, externa e da umidade relativa do ar no ambiente.Possui também a capacidade de armazenar os respectivos valores de máximos e mínimos alcançados ao longo de um período de tempo das temperaturas. | Medir as temperaturas interna, externa e umidade relativa do ar no ambiente. | INCOTERM | Máxima e Mínima (interno e externo) | SEM PATRIMÔNIO | XXX | 2010 | BAIXA | CRÍTICO | Não | XXX |  | CRPHF | AMBULATÓRIO | SALA ESCARRO INDUZIDO
TERMO-HIGRÔMETRO DIGITAL | É um instrumento de medição das temperaturas interna, externa e da umidade relativa do ar no ambiente.Possui também a capacidade de armazenar os respectivos valores de máximos e mínimos alcançados ao longo de um período de tempo das temperaturas. | Medir as temperaturas interna, externa e umidade relativa do ar no ambiente. | INCOTERM | Máxima e Mínima (interno e externo) | SEM PATRIMÔNIO | XXX | 2010 | BAIXA | CRÍTICO | Não | XXX |  | CRPHF | AMBULATÓRIO | BACKUP
TERMO-HIGRÔMETRO DIGITAL | É um instrumento de medição das temperaturas interna, externa e da umidade relativa do ar no ambiente.Possui também a capacidade de armazenar os respectivos valores de máximos e mínimos alcançados ao longo de um período de tempo das temperaturas. | Medir as temperaturas interna, externa e umidade relativa do ar no ambiente. | TERMON | TM201 | SEM PATRIMÔNIO |  | 2019 | BAIXA | CRÍTICO | Não | XXX |  | CRPHF | AMBULATÓRIO | ARQUIVO PERMANENTE
TERMO-HIGRÔMETRO DIGITAL | É um instrumento de medição das temperaturas interna, externa e da umidade relativa do ar no ambiente.Possui também a capacidade de armazenar os respectivos valores de máximos e mínimos alcançados ao longo de um período de tempo das temperaturas. | Medir as temperaturas interna, externa e umidade relativa do ar no ambiente. | TERMON | TM201 | SEM PATRIMÔNIO |  | 2019 | BAIXA | CRÍTICO | Não | XXX |  | CRPHF | AMBULATÓRIO | ESTOQUE - SALA 8
TERMO-HIGRÔMETRO DIGITAL | É um instrumento de medição das temperaturas interna, externa e da umidade relativa do ar no ambiente.Possui também a capacidade de armazenar os respectivos valores de máximos e mínimos alcançados ao longo de um período de tempo das temperaturas. | Medir as temperaturas interna, externa e umidade relativa do ar no ambiente. | TERMON | TM201 | SEM PATRIMÔNIO |  | 2019 | BAIXA | CRÍTICO | Não | XXX |  | CRPHF | AMBULATÓRIO | ESTOQUE - SALA 14
TERMO-HIGRÔMETRO DIGITAL | É um instrumento de medição das temperaturas interna, externa e da umidade relativa do ar no ambiente.Possui também a capacidade de armazenar os respectivos valores de máximos e mínimos alcançados ao longo de um período de tempo das temperaturas. | Medir as temperaturas interna, externa e umidade relativa do ar no ambiente. | TERMON | TM201 | SEM PATRIMÔNIO |  | 2019 | BAIXA | CRÍTICO | Não | XXX |  | CRPHF | AMBULATÓRIO | BACKUP
TERMO-HIGRÔMETRO DIGITAL | É um instrumento de medição das temperaturas interna, externa e da umidade relativa do ar no ambiente.Possui também a capacidade de armazenar os respectivos valores de máximos e mínimos alcançados ao longo de um período de tempo das temperaturas. | Medir as temperaturas interna, externa e umidade relativa do ar no ambiente. | TERMON | TM201 | SEM PATRIMÔNIO |  | 2019 | BAIXA | CRÍTICO | Não | XXX |  | CRPHF | AMBULATÓRIO | BACKUP
TERMO-HIGRÔMETRO DIGITAL | É um instrumento de medição das temperaturas interna, externa e da umidade relativa do ar no ambiente.Possui também a capacidade de armazenar os respectivos valores de máximos e mínimos alcançados ao longo de um período de tempo das temperaturas. | Medir as temperaturas interna, externa e umidade relativa do ar no ambiente. | TERMON | TM201 | SEM PATRIMÔNIO |  | 2019 | BAIXA | CRÍTICO | Não | XXX |  | CRPHF | AMBULATÓRIO | BACKUP
NEBULIZADOR | Compressor com capacidade de transformar medicamento em vapor para inalação. | Administração de medicamentos por via inalatória. | PULMONEB | 3655DX | SEM PATRIMÔNIO | 8564 |  | BAIXA | CRÍTICO | Não |  |  | CRPHF | AMBULATÓRIO | SALA DE ESCARRO INDUZIDO
NEBULIZADOR | Compressor com capacidade de transformar medicamento em vapor para inalação. | Administração de medicamentos por via inalatória. | PULMONEB | 3655DX | SEM PATRIMÔNIO | 50340 |  | BAIXA | CRÍTICO | Não |  |  | CRPHF | AMBULATÓRIO | BACKUP
NEBULIZADOR | Compressor com capacidade de transformar medicamento em vapor para inalação. | Administração de medicamentos por via inalatória. | MEDICATE | MD1300 | SEM PATRIMÔNIO | HN18073766 | 2019 | BAIXA | CRÍTICO | Não |  |  | CRPHF | AMBULATÓRIO | BACKUP
NEBULIZADOR | Compressor com capacidade de transformar medicamento em vapor para inalação. | Administração de medicamentos por via inalatória. | MEDICATE | MD1300 | SEM PATRIMÔNIO | HN18073767 | 2019 | BAIXA | CRÍTICO | Não |  |  | CRPHF | AMBULATÓRIO | BACKUP
AGITADOR MAGNÉTICO COM AQUECIMENTO | equipamento utilizado para o preparo de soluções através da agitação constate, podendo utilizar o aquecimento para a solubilizaçao de determinados reagentes | HOMOGENEIZAÇÃO E MISTURA DE SUBSTÂNCIAS LÍQUIDAS, AMOSTRAS OU SOLUÇÕES QUE NECESSITAM DE TEMPERATURA | Fisatom | 503 | ENSP 27841 | em revisão | XXX | baixa | CRÍTICO | XXX |  |  | CRPHF | Laboratoprio de Bacteriologia | NB2
AGITADOR MAGNÉTICO COM AQUECIMENTO | equipamento utilizado para o preparo de soluções através da agitação constate, podendo utilizar o aquecimento para a solubilizaçao de determinados reagentes | HOMOGENEIZAÇÃO E MISTURA DE SUBSTÂNCIAS LÍQUIDAS, AMOSTRAS OU SOLUÇÕES QUE NECESSITAM DE TEMPERATURA | Fisatom | 503 | ENSP 27840 | em revisão | XXX | baixa | CRÍTICO | XXX |  |  | CRPHF | Laboratoprio de Bacteriologia | NB2
AGITADOR MAGNÉTICO COM AQUECIMENTO | equipamento utilizado para o preparo de soluções através da agitação constate, podendo utilizar o aquecimento para a solubilizaçao de determinados reagentes | HOMOGENEIZAÇÃO E MISTURA DE SUBSTÂNCIAS LÍQUIDAS, AMOSTRAS OU SOLUÇÕES QUE NECESSITAM DE TEMPERATURA | Quimis | Q2611 | ENSP 24131 | em revisão | XXX | baixa | CRÍTICO | XXX |  |  | CRPHF | Laboratoprio de Bacteriologia | NB2
AGITADOR MAGNÉTICO COM AQUECIMENTO | equipamento utilizado para o preparo de soluções através da agitação constate, podendo utilizar o aquecimento para a solubilizaçao de determinados reagentes | HOMOGENEIZAÇÃO E MISTURA DE SUBSTÂNCIAS LÍQUIDAS, AMOSTRAS OU SOLUÇÕES QUE NECESSITAM DE TEMPERATURA | Quimis | Q2611 | ENSP 24133 | em revisão | XXX | baixa | CRÍTICO | XXX |  |  | CRPHF | Laboratoprio de Bacteriologia | NB2
AGITADOR MAGNÉTICO COM AQUECIMENTO | equipamento utilizado para o preparo de soluções através da agitação constate, podendo utilizar o aquecimento para a solubilizaçao de determinados reagentes | HOMOGENEIZAÇÃO E MISTURA DE SUBSTÂNCIAS LÍQUIDAS, AMOSTRAS OU SOLUÇÕES QUE NECESSITAM DE TEMPERATURA | Quimis | Q2611 | ENSP 24132 | em revisão | XXX | baixa | CRÍTICO | XXX |  |  | CRPHF | Laboratoprio de Bacteriologia | NB3
AGITADOR ORBITAL DE MULTITUBOS (VÓRTEX) | equipamento utilizado para homogeinizar soluções dem laboratório | AGITAÇÃO E HOMOGENEIZAÇÃO DE LÍQUIDOS CONTIDOS EM TUBOS. | VWR | VX2500 | em revisão | em revisão | XXX | baixa | CRÍTICO | XXX |  |  | CRPHF | Laboratoprio de Bacteriologia | NB2
AGITADOR ORBITAL DE MULTITUBOS (VÓRTEX) | equipamento utilizado para homogeinizar soluções dem laboratório | AGITAÇÃO E HOMOGENEIZAÇÃO DE LÍQUIDOS CONTIDOS EM TUBOS. | VWR | VX2500 | em revisão | em revisão | XXX | baixa | CRÍTICO | XXX |  |  | CRPHF | Laboratoprio de Bacteriologia | NB2
AGITADOR ORBITAL DE TUBOS (VÓRTEX) | equipamento utilizado para homogeinizar soluções dem laboratório | AGITAÇÃO E HOMOGENEIZAÇÃO DE LÍQUIDOS CONTIDOS EM TUBOS. | Thermolyne | M37615 | ENSP 27847 | em revisão | XXX | baixa | CRÍTICO | XXX |  |  | CRPHF | Laboratoprio de Bacteriologia | NB2
AGITADOR ORBITAL DE TUBOS (VÓRTEX) | equipamento utilizado para homogeinizar soluções dem laboratório | AGITAÇÃO E HOMOGENEIZAÇÃO DE LÍQUIDOS CONTIDOS EM TUBOS. | Phoenix | AP 56 | ENSP 25312 | em revisão | XXX | baixa | CRÍTICO | XXX |  |  | CRPHF | Laboratoprio de Bacteriologia | NB2
AGITADOR ORBITAL DE TUBOS (VÓRTEX) | equipamento utilizado para homogeinizar soluções dem laboratório | AGITAÇÃO E HOMOGENEIZAÇÃO DE LÍQUIDOS CONTIDOS EM TUBOS. | Phoenix | AP 56 | ENSP 25315 | em revisão | XXX | baixa | CRÍTICO | XXX |  |  | CRPHF | Laboratoprio de Bacteriologia | NB2
AGITADOR ORBITAL DE TUBOS (VÓRTEX) | equipamento utilizado para homogeinizar soluções dem laboratório | AGITAÇÃO E HOMOGENEIZAÇÃO DE LÍQUIDOS CONTIDOS EM TUBOS. | Vixar | VM 3000 | ENSP 25535 | em revisão | XXX | baixa | CRÍTICO | XXX |  |  | CRPHF | Laboratoprio de Bacteriologia | NB2
AGITADOR ORBITAL DE TUBOS (VÓRTEX) | equipamento utilizado para homogeinizar soluções dem laboratório | AGITAÇÃO E HOMOGENEIZAÇÃO DE LÍQUIDOS CONTIDOS EM TUBOS. | Thermolyne | M37615 | ENSP 27848 | em revisão | XXX | baixa | CRÍTICO | XXX |  |  | CRPHF | Laboratoprio de Bacteriologia | NB2
AGITADOR ORBITAL DE TUBOS (VÓRTEX) | equipamento utilizado para homogeinizar soluções dem laboratório | AGITAÇÃO E HOMOGENEIZAÇÃO DE LÍQUIDOS CONTIDOS EM TUBOS. | Phoenix | AP 56 | ENSP 29530 | em revisão | XXX | baixa | CRÍTICO | XXX |  |  | CRPHF | Laboratoprio de Bacteriologia | NB2
AGITADOR ORBITAL DE TUBOS (VÓRTEX) | equipamento utilizado para homogeinizar soluções dem laboratório | AGITAÇÃO E HOMOGENEIZAÇÃO DE LÍQUIDOS CONTIDOS EM TUBOS. | Phoenix | AP 56 | em revisão | em revisão | XXX | baixa | CRÍTICO | XXX |  |  | CRPHF | Laboratoprio de Bacteriologia | NB2
AGITADOR ORBITAL DE TUBOS (VÓRTEX) | equipamento utilizado para homogeinizar soluções dem laboratório | AGITAÇÃO E HOMOGENEIZAÇÃO DE LÍQUIDOS CONTIDOS EM TUBOS. | ARS | TS 200 | ENSP 24272 | em revisão | XXX | baixa | CRÍTICO | XXX |  |  | CRPHF | Laboratoprio de Bacteriologia | NB2
AGITADOR ORBITAL DE TUBOS (VÓRTEX) | equipamento utilizado para homogeinizar soluções dem laboratório | AGITAÇÃO E HOMOGENEIZAÇÃO DE LÍQUIDOS CONTIDOS EM TUBOS. | Phoenix | AP 56 | ENSP 25314 | em revisão | XXX | baixa | CRÍTICO | XXX |  |  | CRPHF | Laboratoprio de Bacteriologia | NB2
AGITADOR ORBITAL DE TUBOS (VÓRTEX) | equipamento utilizado para homogeinizar soluções dem laboratório | AGITAÇÃO E HOMOGENEIZAÇÃO DE LÍQUIDOS CONTIDOS EM TUBOS. | Phoenix | AP 56 | ENSP 25316 | em revisão | XXX | baixa | CRÍTICO | XXX |  |  | CRPHF | Laboratoprio de Bacteriologia | NB2
AGITADOR ORBITAL DE TUBOS (VÓRTEX) | equipamento utilizado para homogeinizar soluções dem laboratório | AGITAÇÃO E HOMOGENEIZAÇÃO DE LÍQUIDOS CONTIDOS EM TUBOS. | Phoenix | AP 56 | ENSP 25320 | em revisão | XXX | baixa | CRÍTICO | XXX |  |  | CRPHF | Laboratoprio de Bacteriologia | NB2
AGITADOR ORBITAL DE TUBOS (VÓRTEX) | equipamento utilizado para homogeinizar soluções dem laboratório | AGITAÇÃO E HOMOGENEIZAÇÃO DE LÍQUIDOS CONTIDOS EM TUBOS. | Vixar | VM 3000 | ENSP 25536 | em revisão | XXX | baixa | CRÍTICO | XXX |  |  | CRPHF | Laboratoprio de Bacteriologia | NB2
AGITADOR ORBITAL DE TUBOS (VÓRTEX) | equipamento utilizado para homogeinizar soluções dem laboratório | AGITAÇÃO E HOMOGENEIZAÇÃO DE LÍQUIDOS CONTIDOS EM TUBOS. | Phoenix | AP 56 | ENSP 27845 | em revisão | XXX | baixa | CRÍTICO | XXX |  |  | CRPHF | Laboratoprio de Bacteriologia | NB2
AGITADOR ORBITAL DE TUBOS (VÓRTEX) | equipamento utilizado para homogeinizar soluções dem laboratório | AGITAÇÃO E HOMOGENEIZAÇÃO DE LÍQUIDOS CONTIDOS EM TUBOS. | Phoenix | AP 56 | ENSP 27846 | em revisão | XXX | baixa | CRÍTICO | XXX |  |  | CRPHF | Laboratoprio de Bacteriologia | NB2
AGITADOR ORBITAL DE TUBOS (VÓRTEX) | equipamento utilizado para homogeinizar soluções dem laboratório | AGITAÇÃO E HOMOGENEIZAÇÃO DE LÍQUIDOS CONTIDOS EM TUBOS. | Phoenix | AP 56 | ENSP 27839 | em revisão | XXX | baixa | CRÍTICO | XXX |  |  | CRPHF | Laboratoprio de Bacteriologia | NB2
AGITADOR ORBITAL DE TUBOS (VÓRTEX) | equipamento utilizado para homogeinizar soluções dem laboratório | AGITAÇÃO E HOMOGENEIZAÇÃO DE LÍQUIDOS CONTIDOS EM TUBOS. | Phoenix | AP 56 | ENSP 27844 | em revisão | XXX | baixa | CRÍTICO | XXX |  |  | CRPHF | Laboratoprio de Bacteriologia | NB2
AGITADOR ORBITAL DE TUBOS (VÓRTEX) | equipamento utilizado para homogeinizar soluções dem laboratório | AGITAÇÃO E HOMOGENEIZAÇÃO DE LÍQUIDOS CONTIDOS EM TUBOS. | Phoenix | AP56 | ENSP 29529 | em revisão | XXX | baixa | CRÍTICO | XXX |  |  | CRPHF | Laboratoprio de Bacteriologia | NB2
AGITADOR ORBITAL DE TUBOS (VÓRTEX) | equipamento utilizado para homogeinizar soluções dem laboratório | AGITAÇÃO E HOMOGENEIZAÇÃO DE LÍQUIDOS CONTIDOS EM TUBOS. | Phoenix | AP57 | ENSP 25530 | em revisão | XXX | baixa | CRÍTICO | XXX |  |  | CRPHF | Laboratoprio de Bacteriologia | NB2
AGITADOR ORBITAL DE TUBOS (VÓRTEX) | equipamento utilizado para homogeinizar soluções dem laboratório | AGITAÇÃO E HOMOGENEIZAÇÃO DE LÍQUIDOS CONTIDOS EM TUBOS. | ARS | TS200 | ENSP 24271 | em revisão | XXX | baixa | CRÍTICO | XXX |  |  | CRPHF | Laboratoprio de Bacteriologia | NB2
AGITADOR ORBITAL DE TUBOS (VÓRTEX) | equipamento utilizado para homogeinizar soluções dem laboratório | AGITAÇÃO E HOMOGENEIZAÇÃO DE LÍQUIDOS CONTIDOS EM TUBOS. | ARS | em revisão | ENSP 24273 | em revisão | XXX | baixa | CRÍTICO | XXX |  |  | CRPHF | Laboratoprio de Bacteriologia | NB2
AGITADOR ORBITAL DE TUBOS (VÓRTEX) | equipamento utilizado para homogeinizar soluções dem laboratório | AGITAÇÃO E HOMOGENEIZAÇÃO DE LÍQUIDOS CONTIDOS EM TUBOS. | Phoenix | AP 56 | ENSP 25319 | em revisão | XXX | baixa | CRÍTICO | XXX |  |  | CRPHF | Laboratoprio de Bacteriologia | NB3
AGITADOR ORBITAL DE TUBOS (VÓRTEX) | equipamento utilizado para homogeinizar soluções dem laboratório | AGITAÇÃO E HOMOGENEIZAÇÃO DE LÍQUIDOS CONTIDOS EM TUBOS. | Vixar | VM 3000 | ENSP 25534 | em revisão | XXX | baixa | CRÍTICO | XXX |  |  | CRPHF | Laboratoprio de Bacteriologia | NB3
AGITADOR ORBITAL DE TUBOS (VÓRTEX) | equipamento utilizado para homogeinizar soluções dem laboratório | AGITAÇÃO E HOMOGENEIZAÇÃO DE LÍQUIDOS CONTIDOS EM TUBOS. | Vixar | VM 3000 | ENSP 25533 | em revisão | XXX | baixa | CRÍTICO | XXX |  |  | CRPHF | Laboratoprio de Bacteriologia | NB3
AGITADOR ORBITAL DE TUBOS (VÓRTEX) | equipamento utilizado para homogeinizar soluções dem laboratório | AGITAÇÃO E HOMOGENEIZAÇÃO DE LÍQUIDOS CONTIDOS EM TUBOS. | Vixar | VM 3000 | ENSP 25532 | em revisão | XXX | baixa | CRÍTICO | XXX |  |  | CRPHF | Laboratoprio de Bacteriologia | NB3
AUTOCLAVE | equipamento utilizado para esterilização de material utilizando vapor a 120°C | ESTERILIZAR MATERIAIS ATRAVÉS DO VAPOR SOB PRESSÃO | Baumer | B-256-P | ENSP 25401 | em revisão | XXX | alta | CRÍTICO | XXX |  |  | CRPHF | Laboratoprio de Bacteriologia | NB3
AUTOCLAVE | equipamento utilizado para esterilização de material utilizando vapor a 120°C | ESTERILIZAR MATERIAIS ATRAVÉS DO VAPOR SOB PRESSÃO | Fabbe-Primar | 103 | ENSP 29459 | em revisão | XXX | baixa | CRÍTICO | XXX |  |  | CRPHF | Laboratoprio de Bacteriologia | NB2
AUTOCLAVE | equipamento utilizado para esterilização de material utilizando vapor a 120°C | ESTERILIZAR MATERIAIS ATRAVÉS DO VAPOR SOB PRESSÃO | Fabbe Primar | 103 | ENSP 30313 | em revisão | XXX | baixa | CRÍTICO | XXX |  |  | CRPHF | Laboratoprio de Bacteriologia | NB2
AUTOCLAVE | equipamento utilizado para esterilização de material utilizando vapor a 120°C | ESTERILIZAR MATERIAIS ATRAVÉS DO VAPOR SOB PRESSÃO | Phoenix | AV 137 | ENSP 25358 | em revisão | XXX | baixa | CRÍTICO | XXX |  |  | CRPHF | Laboratoprio de Bacteriologia | NB2
BALANÇA ANALÍTICA | Balança digital analítica, fechada, para medição de massa até 210 g, precisão 0,0001g. | MEDIÇÃO DE MASSAS QUE NECESSITEM DE PRECISÃO DE 0,0001G | Bel | Mark 200 | em revisão | em revisão | XXX | alta | CRÍTICO | XXX |  |  | CRPHF | Laboratoprio de Bacteriologia | NB2
BALANÇA ELETRÔNICA | Balança digital para medição de massa até 6 kg. | Medição de massas | Filizola | BP6 | ENSP 23837 | em revisão | XXX | alta | CRÍTICO | XXX |  |  | CRPHF | Laboratoprio de Bacteriologia | NB2
BALANÇA SEMIANALÍTICA | Balança digital semianalítica, fechada, para medição de massa até 200 g, precisão 0,001g. | MEDIÇÃO DE MASSAS QUE NECESSITEM DE PRECISÃO DE 0,001G | Marte | AL-200 | ENSP 23838 | em revisão | XXX | alta | CRÍTICO | XXX |  |  | CRPHF | Laboratoprio de Bacteriologia | NB2
BANHO DE ULTRASSOM | Equipamento que permite a propagação de ondas ultra-sônicas na água, baseada na transformação de energia elétrica em energia mecânica, esta transformação é obtida através de componentes que promovem uma vibração na frequência de 40kHz que são essenciais para limpeza de peças e utensílios utilizados em laboratórios entre outros . | LIMPEZA DE INSTRUMENTOS E VIDRARIAS E DEIGASEIFICAÇÃO DE SOLUÇÕES | Gen probe | 9303 Gen | em revisão | em revisão | XXX | alta | CRÍTICO | XXX |  |  | CRPHF | Laboratoprio de Bacteriologia | NB2
BANHO MARIA | Equipamento científico utilizado em laboratórios para aquecer substâncias líquidas e sólidas que não podem ser expostas diretamente no fogo e que precisam de ser aquecidas lenta e uniformemente. O aquecimento é feito por um processo elétrico composto por elementos de aquecimento e um controle eletrônico de temperatura | AQUECIMENTO LENTO E UNIFORME DE SUBSTÂNCIAS LÍQUIDAS | Marconi | Dry Block MA 4004 | ENSP 27827 | em revisão | XXX | baixa | CRÍTICO | XXX |  |  | CRPHF | Laboratoprio de Bacteriologia | NB2
BANHO MARIA | Equipamento científico utilizado em laboratórios para aquecer substâncias líquidas e sólidas que não podem ser expostas diretamente no fogo e que precisam de ser aquecidas lenta e uniformemente. O aquecimento é feito por um processo elétrico composto por elementos de aquecimento e um controle eletrônico de temperatura | AQUECIMENTO LENTO E UNIFORME DE SUBSTÂNCIAS LÍQUIDAS | Marconi | Dry Block MA 4004 | ENSP 27829 | em revisão | XXX | baixa | CRÍTICO | XXX |  |  | CRPHF | Laboratoprio de Bacteriologia | NB2
BANHO MARIA | Equipamento científico utilizado em laboratórios para aquecer substâncias líquidas e sólidas que não podem ser expostas diretamente no fogo e que precisam de ser aquecidas lenta e uniformemente. O aquecimento é feito por um processo elétrico composto por elementos de aquecimento e um controle eletrônico de temperatura | AQUECIMENTO LENTO E UNIFORME DE SUBSTÂNCIAS LÍQUIDAS | Marconi | 127 | ENSP 23836 | em revisão | XXX | baixa | CRÍTICO | XXX |  |  | CRPHF | Laboratoprio de Bacteriologia | NB2
BANHO MARIA | Equipamento científico utilizado em laboratórios para aquecer substâncias líquidas e sólidas que não podem ser expostas diretamente no fogo e que precisam de ser aquecidas lenta e uniformemente. O aquecimento é feito por um processo elétrico composto por elementos de aquecimento e um controle eletrônico de temperatura | AQUECIMENTO LENTO E UNIFORME DE SUBSTÂNCIAS LÍQUIDAS | Elmasonic | Elma S30 | em revisão | em revisão | XXX | baixa | CRÍTICO | XXX |  |  | CRPHF | Laboratoprio de Bacteriologia | NB3
BANHO MARIA | Equipamento científico utilizado em laboratórios para aquecer substâncias líquidas e sólidas que não podem ser expostas diretamente no fogo e que precisam de ser aquecidas lenta e uniformemente. O aquecimento é feito por um processo elétrico composto por elementos de aquecimento e um controle eletrônico de temperatura | AQUECIMENTO LENTO E UNIFORME DE SUBSTÂNCIAS LÍQUIDAS | Marconi | 127 | ENSP 27828 | em revisão | XXX | baixa | CRÍTICO | XXX |  |  | CRPHF | Laboratoprio de Bacteriologia | NB3
BOMBA DE VÁCUO | equipamento utilizado para esterilização de soluções junto com sistema de filtragem; equipamnto utilizado para transferência de ácido nucleico para membrana de nylon/nitrocelulose junto com sistema de transferência | FILTRAÇÃO DE AMOSTRAS OU SOLUÇÕES | Thomas | 107CA11-434 | em revisão | em revisão | XXX | baixa | CRÍTICO | XXX |  |  | CRPHF | Laboratoprio de Bacteriologia | NB2
BOMBA DE VÁCUO | equipamento utilizado para esterilização de soluções junto com sistema de filtragem; equipamnto utilizado para transferência de ácido nucleico para membrana de nylon/nitrocelulose junto com sistema de transferência | FILTRAÇÃO DE AMOSTRAS OU SOLUÇÕES | Prismatec/Kolbach | 131B | em revisão | em revisão | XXX | baixa | CRÍTICO | XXX |  |  | CRPHF | Laboratoprio de Bacteriologia | NB2
BOMBA DE VÁCUO | equipamento utilizado para esterilização de soluções junto com sistema de filtragem; equipamnto utilizado para transferência de ácido nucleico para membrana de nylon/nitrocelulose junto com sistema de transferência | FILTRAÇÃO DE AMOSTRAS OU SOLUÇÕES | Primar | 141 | ENSP 24141 | em revisão | XXX | baixa | CRÍTICO | XXX |  |  | CRPHF | Laboratoprio de Bacteriologia | NB2
CABINE DE FLUXO LAMINAR DE AR - VERTICAL | equipamento utilizado para se trabalhar em condições estéreis, evitando o risco de contaminação do que se está manipulando. | CONTENÇÃO PRIMÁRIA NO TRABALHO COM AGENTES DE RISCO BIOLÓGICO, MINIMIZANDO A EXPOSIÇÃO DO OPERADOR, DO PRODUTO E DO AMBIENTE | Veco | HLFS-24 | ENSP 30326 | em revisão | XXX | baixa | CRÍTICO | XXX |  |  | CRPHF | Laboratoprio de Bacteriologia | NB2
CABINE DE FLUXO LAMINAR DE AR - VERTICAL (GERMICIDA) | equipamento utilizado para se trabalhar em condições estéreis, evitando o risco de contaminação do que se está manipulando. | CONTENÇÃO PRIMÁRIA NO TRABALHO COM AGENTES DE RISCO BIOLÓGICO, MINIMIZANDO A EXPOSIÇÃO DO OPERADOR, DO PRODUTO E DO AMBIENTE | UNIEQUIP | GmBh | em revisão | em revisão | XXX | baixa | CRÍTICO | XXX |  |  | CRPHF | Laboratoprio de Bacteriologia | NB2
CABINE DE FLUXO LAMINAR DE AR - VERTICAL (GERMICIDA) | equipamento utilizado para se trabalhar em condições estéreis, evitando o risco de contaminação do que se está manipulando. | CONTENÇÃO PRIMÁRIA NO TRABALHO COM AGENTES DE RISCO BIOLÓGICO, MINIMIZANDO A EXPOSIÇÃO DO OPERADOR, DO PRODUTO E DO AMBIENTE | Paragon | 825 UVC | ENSP 27818 | em revisão | XXX | baixa | CRÍTICO | XXX |  |  | CRPHF | Laboratoprio de Bacteriologia | NB2
CABINE DE FLUXO LAMINAR DE AR - VERTICAL (GERMICIDA) | equipamento utilizado para se trabalhar em condições estéreis, evitando o risco de contaminação do que se está manipulando. | CONTENÇÃO PRIMÁRIA NO TRABALHO COM AGENTES DE RISCO BIOLÓGICO, MINIMIZANDO A EXPOSIÇÃO DO OPERADOR, DO PRODUTO E DO AMBIENTE | Paragon | 826 UVC | ENSP 27853 | em revisão | XXX | baixa | CRÍTICO | XXX |  |  | CRPHF | Laboratoprio de Bacteriologia | NB2
CABINE DE SEGURANÇA BIOLÓGICA | equipamento utilizado para se trabalhar em condições estéreis, evitando o risco de contaminação do que se está manipulando. | CONTENÇÃO PRIMÁRIA NO TRABALHO COM AGENTES DE RISCO BIOLÓGICO, MINIMIZANDO A EXPOSIÇÃO DO OPERADOR, DO PRODUTO E DO AMBIENTE | Veco | VLFS 09 | ENSP 27789 | em revisão | XXX | baixa | CRÍTICO | XXX |  |  | CRPHF | Laboratoprio de Bacteriologia | NB3
CABINE DE SEGURANÇA BIOLÓGICA | equipamento utilizado para se trabalhar em condições estéreis, evitando o risco de contaminação do que se está manipulando. | CONTENÇÃO PRIMÁRIA NO TRABALHO COM AGENTES DE RISCO BIOLÓGICO, MINIMIZANDO A EXPOSIÇÃO DO OPERADOR, DO PRODUTO E DO AMBIENTE | Veco | VLFS 09 | ENSP 27789 | em revisão | XXX | baixa | CRÍTICO | XXX |  |  | CRPHF | Laboratoprio de Bacteriologia | NB3
CABINE DE SEGURANÇA BIOLÓGICA | equipamento utilizado para se trabalhar em condições estéreis, evitando o risco de contaminação do que se está manipulando. | CONTENÇÃO PRIMÁRIA NO TRABALHO COM AGENTES DE RISCO BIOLÓGICO, MINIMIZANDO A EXPOSIÇÃO DO OPERADOR, DO PRODUTO E DO AMBIENTE | BECNERMED | Classe II A1/A2 | ENSP 33260 | em revisão | XXX | baixa | CRÍTICO | XXX |  |  | CRPHF | Laboratoprio de Bacteriologia | NB3
CABINE DE SEGURANÇA BIOLÓGICA - CLASSE II A1/A2 | equipamento utilizado para se trabalhar em condições estéreis, evitando o risco de contaminação do que se está manipulando. | CONTENÇÃO PRIMÁRIA NO TRABALHO COM AGENTES DE RISCO BIOLÓGICO, MINIMIZANDO A EXPOSIÇÃO DO OPERADOR, DO PRODUTO E DO AMBIENTE | BECNERMED | Classe II A1/A2 | ENSP 33261 | em revisão | XXX | baixa | CRÍTICO | XXX |  |  | CRPHF | Laboratoprio de Bacteriologia | NB3
CABINE DE SEGURANÇA BIOLÓGICA - CLASSE II B2 | equipamento utilizado para se trabalhar em condições estéreis, evitando o risco de contaminação do que se está manipulando. | CONTENÇÃO PRIMÁRIA NO TRABALHO COM AGENTES DE RISCO BIOLÓGICO, MINIMIZANDO A EXPOSIÇÃO DO OPERADOR, DO PRODUTO E DO AMBIENTE | Trox | FVL-CLII B2 | ENSP 27858 | em revisão | XXX | baixa | CRÍTICO | XXX |  |  | CRPHF | Laboratoprio de Bacteriologia | NB2
CABINE DE SEGURANÇA BIOLÓGICA - CLASSE II B2 | equipamento utilizado para se trabalhar em condições estéreis, evitando o risco de contaminação do que se está manipulando. | CONTENÇÃO PRIMÁRIA NO TRABALHO COM AGENTES DE RISCO BIOLÓGICO, MINIMIZANDO A EXPOSIÇÃO DO OPERADOR, DO PRODUTO E DO AMBIENTE | Trox | FVL-CLII B2 | ENSP 25373 | em revisão | XXX | baixa | CRÍTICO | XXX |  |  | CRPHF | Laboratoprio de Bacteriologia | NB3
CABINE DE SEGURANÇA BIOLÓGICA - CLASSE II B2 | equipamento utilizado para se trabalhar em condições estéreis, evitando o risco de contaminação do que se está manipulando. | CONTENÇÃO PRIMÁRIA NO TRABALHO COM AGENTES DE RISCO BIOLÓGICO, MINIMIZANDO A EXPOSIÇÃO DO OPERADOR, DO PRODUTO E DO AMBIENTE | Trox | FVL-CLII B2 | ENSP 25374 | em revisão | XXX | baixa | CRÍTICO | XXX |  |  | CRPHF | Laboratoprio de Bacteriologia | NB3
CÂMARA FRIA | equipamento utilizado na conservação de substâncias a baixa temperatura (aproximadamente 4°C) | CONSERVAÇÃO E PRESERVAÇÃO DE AMOSTRAS, SOLUÇÕES, VACINAS OU MEDICAMENTOS. | Refripor Campos Sales | Refripor Campos Sales | ENSP 29526 | em revisão | XXX | baixa | CRÍTICO | XXX |  |  | CRPHF | Laboratoprio de Bacteriologia | NB2
CÂMARA FRIA | equipamento utilizado na conservação de substâncias a baixa temperatura (aproximadamente 4°C) | CONSERVAÇÃO E PRESERVAÇÃO DE AMOSTRAS, SOLUÇÕES, VACINAS OU MEDICAMENTOS. | em revisão | em revisão | em revisão | em revisão | XXX | baixa | CRÍTICO | XXX |  |  | CRPHF | Laboratoprio de Bacteriologia | NB3
CAPELA DE EXAUSTÃO QUÍMICA | equipamento utilizadao para retirar vapores e gases, impedindo a contaminação do manipulador | EXAURIR VAPORES, GASES E FUMOS; FORMAR BARREIRA FÍSICA ENTRE AS REAÇÕES QUÍMICAS E O AMBIENTE DO LABORATÓRIO OFERECENDO PROTEÇÃO AOS USUÁRIOS CONTRA A EXPOSIÇÃO DE GASES NOCIVOS, TÓXICOS, DERRAMAMENTO DE PRODUTOS QUÍMICOS E FOGO. | Cplast | xx | ENSP 25418 | em revisão | XXX | baixa | CRÍTICO | XXX |  |  | CRPHF | Laboratoprio de Bacteriologia | NB2
CAPELA DE EXAUSTÃO QUÍMICA | equipamento utilizadao para retirar vapores e gases, impedindo a contaminação do manipulador | EXAURIR VAPORES, GASES E FUMOS; FORMAR BARREIRA FÍSICA ENTRE AS REAÇÕES QUÍMICAS E O AMBIENTE DO LABORATÓRIO OFERECENDO PROTEÇÃO AOS USUÁRIOS CONTRA A EXPOSIÇÃO DE GASES NOCIVOS, TÓXICOS, DERRAMAMENTO DE PRODUTOS QUÍMICOS E FOGO. | Cplast | xx | ENSP 25419 | em revisão | XXX | baixa | CRÍTICO | XXX |  |  | CRPHF | Laboratoprio de Bacteriologia | NB2
CENTRÍFUGA | equpamento utilizado para acelerar o processo de separação de substãncias através da densidade por aceleração da gravidade | SEPARAR SUBSTÂNCIAS COLOIDAIS OU SUBSTÂNCIAS COM DIFERENTES DENSIDADES | IEC | Centra GP8R | ENSP 27819 | em revisão | XXX | baixa | CRÍTICO | XXX |  |  | CRPHF | Laboratoprio de Bacteriologia | NB3
CENTRÍFUGA | equpamento utilizado para acelerar o processo de separação de substãncias através da densidade por aceleração da gravidade | SEPARAR SUBSTÂNCIAS COLOIDAIS OU SUBSTÂNCIAS COM DIFERENTES DENSIDADES | Eppendorf | 5804R | ENSP 25285 | em revisão | XXX | baixa | CRÍTICO | XXX |  |  | CRPHF | Laboratoprio de Bacteriologia | NB3
CENTRÍFUGA | Equipamento que realiza a separação rápida e eficaz de amostras contidas dentro de um material, através de movimento de rotação, onde as partículas de maior densidade migram para longe do eixo de rotação e são arremessadas para o fundo do tubo. | SEPARAR SUBSTÂNCIAS COLOIDAIS OU SUBSTÂNCIAS COM DIFERENTES DENSIDADES | Herolab | Microgen 16 | em revisão | em revisão | XXX | baixa | CRÍTICO | XXX |  |  | CRPHF | Laboratoprio de Bacteriologia | NB2
CENTRÍFUGA PARA MICROTUBO | Equipamento que realiza a separação rápida e eficaz de amostras contidas dentro de um material, através de movimento de rotação, onde as partículas de maior densidade migram para longe do eixo de rotação e são arremessadas para o fundo do tubo.É mais utilizada para uso com tubos de 1,5 a 2,0mL. | SEPARAR SUBSTÂNCIAS COLOIDAIS OU SUBSTÂNCIAS COM DIFERENTES DENSIDADES | Heraeus | Biofuge Haemo | ENSP 27823 | em revisão | XXX | baixa | CRÍTICO | XXX |  |  | CRPHF | Laboratoprio de Bacteriologia | NB2
CENTRÍFUGA PARA MICROTUBO | Equipamento que realiza a separação rápida e eficaz de amostras contidas dentro de um material, através de movimento de rotação, onde as partículas de maior densidade migram para longe do eixo de rotação e são arremessadas para o fundo do tubo.É mais utilizada para uso com tubos de 1,5 a 2,0mL. | SEPARAR SUBSTÂNCIAS COLOIDAIS OU SUBSTÂNCIAS COM DIFERENTES DENSIDADES | HT | CM610 | em revisão | em revisão | XXX | baixa | CRÍTICO | XXX |  |  | CRPHF | Laboratoprio de Bacteriologia | NB2
CENTRÍFUGA PARA MICROTUBO | Equipamento que realiza a separação rápida e eficaz de amostras contidas dentro de um material, através de movimento de rotação, onde as partículas de maior densidade migram para longe do eixo de rotação e são arremessadas para o fundo do tubo.É mais utilizada para uso com tubos de 1,5 a 2,0mL. | SEPARAR SUBSTÂNCIAS COLOIDAIS OU SUBSTÂNCIAS COM DIFERENTES DENSIDADES | Eppendorf | 5410 | ENSP 27826 | em revisão | XXX | baixa | CRÍTICO | XXX |  |  | CRPHF | Laboratoprio de Bacteriologia | NB2
CENTRÍFUGA PARA MICROTUBO | Equipamento que realiza a separação rápida e eficaz de amostras contidas dentro de um material, através de movimento de rotação, onde as partículas de maior densidade migram para longe do eixo de rotação e são arremessadas para o fundo do tubo.É mais utilizada para uso com tubos de 1,5 a 2,0mL. | SEPARAR SUBSTÂNCIAS COLOIDAIS OU SUBSTÂNCIAS COM DIFERENTES DENSIDADES | Heraeus | Biofuge Haemo | ENSP 27825 | em revisão | XXX | baixa | CRÍTICO | XXX |  |  | CRPHF | Laboratoprio de Bacteriologia | NB3
CENTRÍFUGA REFRIGERADA | Equipamento que realiza a separação rápida e eficaz de amostras contidas dentro de um material, através de movimento de rotação, onde as partículas de maior densidade migram para longe do eixo de rotação e são arremessadas para o fundo do tubo.É mais utilizada onde necessite manter a temperatura controlada entre -20◦C e 40◦C e velocidade de 15.000rpm. | SEPARAR SUBSTÂNCIAS COLOIDAIS OU SUBSTÂNCIAS COM DIFERENTES DENSIDADES | Novatecnica | NT 815 | ENSP 24269 | em revisão | XXX | baixa | CRÍTICO | XXX |  |  | CRPHF | Laboratoprio de Bacteriologia | NB2
CENTRÍFUGA REFRIGERADA | Equipamento que realiza a separação rápida e eficaz de amostras contidas dentro de um material, através de movimento de rotação, onde as partículas de maior densidade migram para longe do eixo de rotação e são arremessadas para o fundo do tubo.É mais utilizada onde necessite manter a temperatura controlada entre -20◦C e 40◦C e velocidade de 15.000rpm. | SEPARAR SUBSTÂNCIAS COLOIDAIS OU SUBSTÂNCIAS COM DIFERENTES DENSIDADES | FANEM | Excelsa 4 280R | ENSP 25608 | em revisão | XXX | baixa | CRÍTICO | XXX |  |  | CRPHF | Laboratoprio de Bacteriologia | NB2
CENTRÍFUGA REFRIGERADA | Equipamento que realiza a separação rápida e eficaz de amostras contidas dentro de um material, através de movimento de rotação, onde as partículas de maior densidade migram para longe do eixo de rotação e são arremessadas para o fundo do tubo.É mais utilizada onde necessite manter a temperatura controlada entre -20◦C e 40◦C e velocidade de 15.000rpm. | SEPARAR SUBSTÂNCIAS COLOIDAIS OU SUBSTÂNCIAS COM DIFERENTES DENSIDADES | Hereus | Biofuge Stratus | ENSP 27820 | em revisão | XXX | baixa | CRÍTICO | XXX |  |  | CRPHF | Laboratoprio de Bacteriologia | NB3
CUBA DE ELETROFORESE | Equipamento destinado à separação e visualização de ácidos nucléicos através da aplicação de uma corrente elétrica em um meio suporte, o que gera a migração das moléculas de acordo com o seu tamanho,em géis de agarose. | SEPARAÇÃO DE MOLÉCULAS DE DNA, RNA E PROTEÍNAS | Gibco BRL | H5 | ENSP 27850 | em revisão | XXX | baixa | CRÍTICO | XXX |  |  | CRPHF | Laboratoprio de Bacteriologia | NB2
CUBA DE ELETROFORESE | Equipamento destinado à separação e visualização de ácidos nucléicos através da aplicação de uma corrente elétrica em um meio suporte, o que gera a migração das moléculas de acordo com o seu tamanho,em géis de agarose. | SEPARAÇÃO DE MOLÉCULAS DE DNA, RNA E PROTEÍNAS | Sigma Aldrich | Max Horizontal | em revisão | em revisão | XXX | baixa | CRÍTICO | XXX |  |  | CRPHF | Laboratoprio de Bacteriologia | NB2
DEIONIZADOR DE ÁGUA | equipamento utilizado para retirada de impurezas e ions da água, tornando-a extremamente pura | REMOÇÃO PARCIAL OU TOTAL DE ÍONS DA ÁGUA UTILIZADA NO PREPARO DE SOLUÇÕES, MEIOS DE CULTURA E LAVAGEM DE VIDRARIAS. | Permution | em revisão | ENSP 30325 | em revisão | XXX | alta | CRÍTICO | XXX |  |  | CRPHF | Laboratoprio de Bacteriologia | NB2
DEIONIZADOR DE ÁGUA | equipamento utilizado para retirada de impurezas e ions da água, tornando-a extremamente pura | REMOÇÃO PARCIAL OU TOTAL DE ÍONS DA ÁGUA UTILIZADA NO PREPARO DE SOLUÇÕES, MEIOS DE CULTURA E LAVAGEM DE VIDRARIAS. | Union | em revisão | em revisão | em revisão | XXX | alta | CRÍTICO | XXX |  |  | CRPHF | Laboratoprio de Bacteriologia | NB2
DENSITÔMETRO | XXX | MEDIR A DENSIDADE ÓPTICA DE UMA SUPERFÍCIE | Amershan Pharmacia | Biotec | ENSP 24851 | em revisão | XXX | baixa | CRÍTICO | XXX |  |  | CRPHF | Laboratoprio de Bacteriologia | NB2
ESPECTROFOTÔMETRO UV/VIS | MEDIR A CONCENTRAÇÃO DE UMA SUBSTÂNCIA EM UMA DETERMINADA SOLUÇÃO | MEDIR A CONCENTRAÇÃO DE UMA SUBSTÂNCIA EM UMA DETERMINADA SOLUÇÃO |  | Genequant Pro | ENSP 25286 | em revisão | XXX | baixa | CRÍTICO | XXX |  |  | CRPHF | Laboratoprio de Bacteriologia | NB2
ESPECTROFOTÔMETRO VIS | MEDIR A CONCENTRAÇÃO DE UMA SUBSTÂNCIA EM UMA DETERMINADA SOLUÇÃO | MEDIR A CONCENTRAÇÃO DE UMA SUBSTÂNCIA EM UMA DETERMINADA SOLUÇÃO | Bel | 1105 | em revisão | em revisão | XXX | baixa | CRÍTICO | XXX |  |  | CRPHF | Laboratoprio de Bacteriologia | NB2
ESTUFA - CULTURA BACTERIOLÓGICO OU MICROBIOLÓGICA | ELIMINAR A PRESENÇA DE MICROORGANISMOS EM VIDRARIAS OU SECAR MATERIAIS ORIUNDOS DE AUTOCLAVAÇÃO | ELIMINAR A PRESENÇA DE MICROORGANISMOS EM VIDRARIAS OU SECAR MATERIAIS ORIUNDOS DE AUTOCLAVAÇÃO | Panasonic | COM 184 CPA | em revisão | em revisão | XXX | baixa | CRÍTICO | XXX |  |  | CRPHF | Laboratoprio de Bacteriologia | NB3
ESTUFA - ESTERILIZAÇÃO E SECAGEM | ELIMINAR A PRESENÇA DE MICROORGANISMOS EM VIDRARIAS OU SECAR MATERIAIS ORIUNDOS DE AUTOCLAVAÇÃO | ELIMINAR A PRESENÇA DE MICROORGANISMOS EM VIDRARIAS OU SECAR MATERIAIS ORIUNDOS DE AUTOCLAVAÇÃO | Nova Ética | 408 NDE 300 | ENSP 25544 | em revisão | XXX | baixa | CRÍTICO | XXX |  |  | CRPHF | Laboratoprio de Bacteriologia | NB2
ESTUFA DE HIBRIDIZAÇÃO | Equipamento utilizado em técnica de Biologia Molecular, que determina o grau de semelhança genética entre combinações de sequências de DNA (Hibridização).Consiste em uma incubadora com regulagem de temperatura e rotação ajustável. Utilizada em laboratórios para técnicas southern, western e northern blotting | Equipamento utilizado em técnica de Biologia Molecular, que determina o grau de semelhança genética entre combinações de sequências de DNA (Hibridização).Consiste em uma incubadora com regulagem de temperatura e rotação ajustável. Utilizada em laboratórios para técnicas southern, western e northern blotting | Marconi | MA430 | em revisão | em revisão | XXX | baixa | CRÍTICO | XXX |  |  | CRPHF | Laboratoprio de Bacteriologia | NB2
ESTUFA DE HIBRIDIZAÇÃO | Equipamento utilizado em técnica de Biologia Molecular, que determina o grau de semelhança genética entre combinações de sequências de DNA (Hibridização).Consiste em uma incubadora com regulagem de temperatura e rotação ajustável. Utilizada em laboratórios para técnicas southern, western e northern blotting | Equipamento utilizado em técnica de Biologia Molecular, que determina o grau de semelhança genética entre combinações de sequências de DNA (Hibridização).Consiste em uma incubadora com regulagem de temperatura e rotação ajustável. Utilizada em laboratórios para técnicas southern, western e northern blotting | Robbins Scientic | L 2000 | ENSP 24134 | em revisão | XXX | baixa | CRÍTICO | XXX |  |  | CRPHF | Laboratoprio de Bacteriologia | NB2
ESTUFA INCUBADO DE CO2 | CRESCIMENTO E MANUTENÇÃO DE CULTURAS DE CÉLULAS. | CRESCIMENTO E MANUTENÇÃO DE CULTURAS DE CÉLULAS. | BINDER |  | em revisão | em revisão | XXX | baixa | CRÍTICO | XXX |  |  | CRPHF | Laboratoprio de Bacteriologia | NB3
ESTUFA INCUBADORA BOD | DETERMINAÇÃO DE DEMANDA BIOQUÍMICA DE OXIGÊNIO (DBO) E PARA CRESCIMENTO DE CULTURA DE CÉLULAS OU BACTÉRIAS. | DETERMINAÇÃO DE DEMANDA BIOQUÍMICA DE OXIGÊNIO (DBO) E PARA CRESCIMENTO DE CULTURA DE CÉLULAS OU BACTÉRIAS. | Nova Ética | 411 DE | ENSP 27822. | em revisão | XXX | baixa | CRÍTICO | XXX |  |  | CRPHF | Laboratoprio de Bacteriologia | NB3
ESTUFA INCUBADORA BOD | DETERMINAÇÃO DE DEMANDA BIOQUÍMICA DE OXIGÊNIO (DBO) E PARA CRESCIMENTO DE CULTURA DE CÉLULAS OU BACTÉRIAS. | DETERMINAÇÃO DE DEMANDA BIOQUÍMICA DE OXIGÊNIO (DBO) E PARA CRESCIMENTO DE CULTURA DE CÉLULAS OU BACTÉRIAS. | NOVA ETICA | 411 DE | ENSP 25378. | em revisão | XXX | baixa | CRÍTICO | XXX |  |  | CRPHF | Laboratoprio de Bacteriologia | NB3
ESTUFA INCUBADORA BOD | DETERMINAÇÃO DE DEMANDA BIOQUÍMICA DE OXIGÊNIO (DBO) E PARA CRESCIMENTO DE CULTURA DE CÉLULAS OU BACTÉRIAS. | DETERMINAÇÃO DE DEMANDA BIOQUÍMICA DE OXIGÊNIO (DBO) E PARA CRESCIMENTO DE CULTURA DE CÉLULAS OU BACTÉRIAS. | Nova Ética | 411 DE | ENSP 25376. | em revisão | XXX | baixa | CRÍTICO | XXX |  |  | CRPHF | Laboratoprio de Bacteriologia | NB3
FONTE DE ELETROFORESE | Equipamento que promove correntes elétricas, que ocasionam a migração de ácidos nucléicos,onde a corrente elétrica gerada faz com que as moléculas migrem para o pólo negativo ou positivo, em géis de agarose dentro da Cuba de eletroforese. | UTILIZADA NA TÉCNICA DE ELETROFORESE, PROMOVE CORRENTE ELÉTRICA PARA A MIGRAÇÃO DAS MOLÉCULAS PARA O POLO POSITIVO OU NEGATIVO. | Life Technologies | 250 | ENSP 28409 | em revisão | XXX | baixa | CRÍTICO | XXX |  |  | CRPHF | Laboratoprio de Bacteriologia | NB2
FONTE DE ELETROFORESE | Equipamento que promove correntes elétricas, que ocasionam a migração de ácidos nucléicos,onde a corrente elétrica gerada faz com que as moléculas migrem para o pólo negativo ou positivo, em géis de agarose dentro da Cuba de eletroforese. | UTILIZADA NA TÉCNICA DE ELETROFORESE, PROMOVE CORRENTE ELÉTRICA PARA A MIGRAÇÃO DAS MOLÉCULAS PARA O POLO POSITIVO OU NEGATIVO. | PwSys | PW300 | em revisão | em revisão | XXX | baixa | CRÍTICO | XXX |  |  | CRPHF | Laboratoprio de Bacteriologia | NB2
FONTE DE ELETROFORESE | Equipamento que promove correntes elétricas, que ocasionam a migração de ácidos nucléicos,onde a corrente elétrica gerada faz com que as moléculas migrem para o pólo negativo ou positivo, em géis de agarose dentro da Cuba de eletroforese. | UTILIZADA NA TÉCNICA DE ELETROFORESE, PROMOVE CORRENTE ELÉTRICA PARA A MIGRAÇÃO DAS MOLÉCULAS PARA O POLO POSITIVO OU NEGATIVO. | Loccus Biotecnologia | Power Supply (LCH 13x15) | em revisão | em revisão | XXX | baixa | CRÍTICO | XXX |  |  | CRPHF | Laboratoprio de Bacteriologia | NB2
FORNO MICRO-ONDAS | equipamento utilizado para solubilizar determinadas soluções (agarose, por exemplo) atráves do aumento da temperatura | XXXX | Eletrolux | MEF41 | em revisão | em revisão | XXX | baixa | CRÍTICO | XXX |  |  | CRPHF | Laboratoprio de Bacteriologia | NB2
FREEZER -70°C | equipamento utilizado para preservação de células/microorganismos e substãncias em temperaturas extremamente baixas | PRESERVAÇÃO DE AMOSTRAS, SOLUÇÕES OU REAGENTES A BAIXA TEMPERATURA | Thermo | 902 | ENSP 24035 | em revisão | XXX | baixa | CRÍTICO | XXX |  |  | CRPHF | Laboratoprio de Bacteriologia | NB3
FREEZER -70°C | equipamento utilizado para preservação de células/microorganismos e substãncias em temperaturas extremamente baixas | PRESERVAÇÃO DE AMOSTRAS, SOLUÇÕES OU REAGENTES A BAIXA TEMPERATURA | Thermo | 902 | ENSP 24036 | em revisão | XXX | baixa | CRÍTICO | XXX |  |  | CRPHF | Laboratoprio de Bacteriologia | NB3
FREEZER -70°C | equipamento utilizado para preservação de células/microorganismos e substãncias em temperaturas extremamente baixas | PRESERVAÇÃO DE AMOSTRAS, SOLUÇÕES OU REAGENTES A BAIXA TEMPERATURA | Sanyo Panasonic | MDF-U76VC-PA | ENSP 30163 | em revisão | XXX | baixa | CRÍTICO | XXX |  |  | CRPHF | Laboratoprio de Bacteriologia | NB3
FREEZER VERTICAL -20°C | equipamento utilizado para preservação de células/microorganismos e substãncias em temperaturas extremamente baixas | PRESERVAÇÃO DE AMOSTRAS, SOLUÇÕES OU REAGENTES A BAIXA TEMPERATURA | Nova Ética | 415/DE-600 | em revisão | em revisão | XXX | baixa | CRÍTICO | XXX |  |  | CRPHF | Laboratoprio de Bacteriologia | NB2
FREEZER VERTICAL -20°C | equipamento utilizado para preservação de células/microorganismos e substãncias em temperaturas extremamente baixas | PRESERVAÇÃO DE AMOSTRAS, SOLUÇÕES OU REAGENTES A BAIXA TEMPERATURA | Cônsul | CVU26 | em revisão | em revisão | XXX | baixa | CRÍTICO | XXX |  |  | CRPHF | Laboratoprio de Bacteriologia | NB2
FREEZER VERTICAL -20°C | equipamento utilizado para preservação de células/microorganismos e substãncias em temperaturas extremamente baixas | PRESERVAÇÃO DE AMOSTRAS, SOLUÇÕES OU REAGENTES A BAIXA TEMPERATURA | Brastemp | BVR28 | em revisão | em revisão | XXX | baixa | CRÍTICO | XXX |  |  | CRPHF | Laboratoprio de Bacteriologia | NB2
FREEZER VERTICAL -20°C | equipamento utilizado para preservação de células/microorganismos e substãncias em temperaturas extremamente baixas | PRESERVAÇÃO DE AMOSTRAS, SOLUÇÕES OU REAGENTES A BAIXA TEMPERATURA | Brastemp | BVG24 | ENSP 30517 | em revisão | XXX | baixa | CRÍTICO | XXX |  |  | CRPHF | Laboratoprio de Bacteriologia | NB2
FREEZER VERTICAL -20°C | equipamento utilizado para preservação de células/microorganismos e substãncias em temperaturas extremamente baixas | PRESERVAÇÃO DE AMOSTRAS, SOLUÇÕES OU REAGENTES A BAIXA TEMPERATURA | Brastemp | BVG24 | ENSP 30518 | em revisão | XXX | baixa | CRÍTICO | XXX |  |  | CRPHF | Laboratoprio de Bacteriologia | NB2
FREEZER VERTICAL -20°C | equipamento utilizado para preservação de células/microorganismos e substãncias em temperaturas extremamente baixas | PRESERVAÇÃO DE AMOSTRAS, SOLUÇÕES OU REAGENTES A BAIXA TEMPERATURA | Brastemp | BVR28 | ENSP 24686 | em revisão | XXX | baixa | CRÍTICO | XXX |  |  | CRPHF | Laboratoprio de Bacteriologia | NB2
FREEZER VERTICAL -20°C | equipamento utilizado para preservação de células/microorganismos e substãncias em temperaturas extremamente baixas | PRESERVAÇÃO DE AMOSTRAS, SOLUÇÕES OU REAGENTES A BAIXA TEMPERATURA | Brastemp | BVR28 | ENSP 24685 | em revisão | XXX | baixa | CRÍTICO | XXX |  |  | CRPHF | Laboratoprio de Bacteriologia | NB2
INCUBADORA | equipamento utilizados para crescimento de microorganismos com termperatura controlada | XXXX | 3M | 290 Attest | em revisão | em revisão | XXX | baixa | CRÍTICO | XXX |  |  | CRPHF | Laboratoprio de Bacteriologia | NB2
INCUBADORA | equipamento utilizados para crescimento de microorganismos com termperatura controlada | XXXX | Hain Lifescience | TWIN Cubator GmBh | em revisão | em revisão | XXX | baixa | CRÍTICO | XXX |  |  | CRPHF | Laboratoprio de Bacteriologia | NB2
INCUBADORA COM AGITAÇÃO ORBITAL | equipamento utilizados para crescimento de microorganismos com termperatura controlada e agitação constante | XXXX | Tecnal | TE4200 | ENSP 27431 | em revisão | XXX | baixa | CRÍTICO | XXX |  |  | CRPHF | Laboratoprio de Bacteriologia | NB3
INCUBADORA COM AGITAÇÃO ORBITAL | equipamento utilizados para crescimento de microorganismos com termperatura controlada e agitação constante | XXXX | Tecnal | TE424 | em revisão | em revisão | XXX | baixa | CRÍTICO | XXX |  |  | CRPHF | Laboratoprio de Bacteriologia | NB3
MEDIDOR DE pH | equipamento utilizadao para medir a acidez de uma determinada solução | MEDIR O POTENCIAL HIDROGENIÔNICO (pH), INDICANDO A ACIDEZ, NEUTRALIDADE OU ALCALINIDADE DE DIVERSAS AMOSTRAS. | Sartorius | Docu PH | ENSP 25355 | em revisão | XXX | baixa | CRÍTICO | XXX |  |  | CRPHF | Laboratoprio de Bacteriologia | NB2
MEDIDOR DE pH | equipamento utilizadao para medir a acidez de uma determinada solução | MEDIR O POTENCIAL HIDROGENIÔNICO (pH), INDICANDO A ACIDEZ, NEUTRALIDADE OU ALCALINIDADE DE DIVERSAS AMOSTRAS. | Sartorius | Docu PH | ENSP 25356 | em revisão | XXX | baixa | CRÍTICO | XXX |  |  | CRPHF | Laboratoprio de Bacteriologia | NB2
MEDIDOR DE pH | equipamento utilizadao para medir a acidez de uma determinada solução | MEDIR O POTENCIAL HIDROGENIÔNICO (pH), INDICANDO A ACIDEZ, NEUTRALIDADE OU ALCALINIDADE DE DIVERSAS AMOSTRAS. | Quimis | Q 400A | ENSP 29348 | em revisão | XXX | baixa | CRÍTICO | XXX |  |  | CRPHF | Laboratoprio de Bacteriologia | NB2
MEDIDOR DE pH | equipamento utilizadao para medir a acidez de uma determinada solução | MEDIR O POTENCIAL HIDROGENIÔNICO (pH), INDICANDO A ACIDEZ, NEUTRALIDADE OU ALCALINIDADE DE DIVERSAS AMOSTRAS. | Quimis | Q 400A | ENSP 29351 | em revisão | XXX | baixa | CRÍTICO | XXX |  |  | CRPHF | Laboratoprio de Bacteriologia | NB2
MEDIDOR DE pH | equipamento utilizadao para medir a acidez de uma determinada solução | MEDIR O POTENCIAL HIDROGENIÔNICO (pH), INDICANDO A ACIDEZ, NEUTRALIDADE OU ALCALINIDADE DE DIVERSAS AMOSTRAS. | Apera Instruments | PH700 | XXX | XXX | XXX | baixa | CRÍTICO | XXX |  |  | CRPHF | Laboratoprio de Bacteriologia | NB2
MICROSCÓPIO BINOCULAR | equipamento utilizado para visualização de estruturas microscópicas | VISUALIZAR MATERIAIS MICROSCÓPICOS | OLYMPUS | CBA | ENSP 29350 | em revisão | XXX | baixa | CRÍTICO | XXX |  |  | CRPHF | Laboratoprio de Bacteriologia | NB2
MICROSCÓPIO BINOCULAR | equipamento utilizado para visualização de estruturas microscópicas | XXXX | OLYMPUS | CBA | ENSP 29349 | em revisão | XXX | baixa | CRÍTICO | XXX |  |  | CRPHF | Laboratoprio de Bacteriologia | NB2
MICROSCÓPIO BINOCULAR | equipamento utilizado para visualização de estruturas microscópicas | XXXX | Nikon | Eclipse E100 | ENSP 25606 | em revisão | XXX | baixa | CRÍTICO | XXX |  |  | CRPHF | Laboratoprio de Bacteriologia | NB2
MICROSCÓPIO BINOCULAR | equipamento utilizado para visualização de estruturas microscópicas | XXXX | Nikon | Eclipse E101 | ENSP 25604 | em revisão | XXX | baixa | CRÍTICO | XXX |  |  | CRPHF | Laboratoprio de Bacteriologia | NB2
MICROSCÓPIO BINOCULAR | equipamento utilizado para visualização de estruturas microscópicas | XXXX | Nikon | Eclipse E102 | ENSP 25605 | em revisão | XXX | baixa | CRÍTICO | XXX |  |  | CRPHF | Laboratoprio de Bacteriologia | NB2
MICROSCÓPIO BINOCULAR | equipamento utilizado para visualização de estruturas microscópicas | XXXX | Nikon | Eclipse E103 | ENSP 25607 | em revisão | XXX | baixa | CRÍTICO | XXX |  |  | CRPHF | Laboratoprio de Bacteriologia | NB2
MICROSCÓPIO BINOCULAR | equipamento utilizado para visualização de estruturas microscópicas | XXXX | Labomate | TCM 400 | em revisão | em revisão | XXX | baixa | CRÍTICO | XXX |  |  | CRPHF | Laboratoprio de Bacteriologia | NB3
REFRIGERADOR VERTICAL | equipamento utilizado para preservação de substâncias em temperaturas baixas | CONSERVAÇÃO E PRESERVAÇÃO DE AMOSTRAS, REAGENTES, VACINAS OU MEDICAMENTOS QUE NECESSITEM DE TEMPERATURA ENTRE 2° A 8°C. | Fanem |  | ENSP 24687 | em revisão | XXX | baixa | CRÍTICO | XXX |  |  | CRPHF | Laboratoprio de Bacteriologia | NB3
REFRIGERADOR VERTICAL | equipamento utilizado para preservação de substâncias em temperaturas baixas | CONSERVAÇÃO E PRESERVAÇÃO DE AMOSTRAS, REAGENTES, VACINAS OU MEDICAMENTOS QUE NECESSITEM DE TEMPERATURA ENTRE 2° A 8°C. | Nova Ética | 412 DE 600 | ENSP 24039 | em revisão | XXX | baixa | CRÍTICO | XXX |  |  | CRPHF | Laboratoprio de Bacteriologia | NB2
REFRIGERADOR VERTICAL | equipamento utilizado para preservação de substâncias em temperaturas baixas | CONSERVAÇÃO E PRESERVAÇÃO DE AMOSTRAS, REAGENTES, VACINAS OU MEDICAMENTOS QUE NECESSITEM DE TEMPERATURA ENTRE 2° A 8°C. | CONSUL | CRD36GB | em revisão | em revisão | XXX | baixa | CRÍTICO | XXX |  |  | CRPHF | Laboratoprio de Bacteriologia | NB2
REFRIGERADOR VERTICAL | equipamento utilizado para preservação de substâncias em temperaturas baixas | CONSERVAÇÃO E PRESERVAÇÃO DE AMOSTRAS, REAGENTES, VACINAS OU MEDICAMENTOS QUE NECESSITEM DE TEMPERATURA ENTRE 2° A 8°C. | Consul | CRM45 | ENSP 24683 | em revisão | XXX | baixa | CRÍTICO | XXX |  |  | CRPHF | Laboratoprio de Bacteriologia | NB2
REFRIGERADOR VERTICAL | equipamento utilizado para preservação de substâncias em temperaturas baixas | CONSERVAÇÃO E PRESERVAÇÃO DE AMOSTRAS, REAGENTES, VACINAS OU MEDICAMENTOS QUE NECESSITEM DE TEMPERATURA ENTRE 2° A 8°C. | Consul | CRM45 | ENSP 24684 | em revisão | XXX | baixa | CRÍTICO | XXX |  |  | CRPHF | Laboratoprio de Bacteriologia | NB3
REFRIGERADOR VERTICAL | equipamento utilizado para preservação de substâncias em temperaturas baixas | CONSERVAÇÃO E PRESERVAÇÃO DE AMOSTRAS, REAGENTES, VACINAS OU MEDICAMENTOS QUE NECESSITEM DE TEMPERATURA ENTRE 2° A 8°C. | Indrel | RC 504 ED | ENSP 24033 | em revisão | XXX | baixa | CRÍTICO | XXX |  |  | CRPHF | Laboratoprio de Bacteriologia | NB2
REFRIGERADOR VERTICAL | equipamento utilizado para preservação de substâncias em temperaturas baixas | CONSERVAÇÃO E PRESERVAÇÃO DE AMOSTRAS, REAGENTES, VACINAS OU MEDICAMENTOS QUE NECESSITEM DE TEMPERATURA ENTRE 2° A 8°C. | Indrel | RC 504 ED | ENSP 24034 | em revisão | XXX | baixa | CRÍTICO | XXX |  |  | CRPHF | Laboratoprio de Bacteriologia | NB2
REFRIGERADOR VERTICAL | equipamento utilizado para preservação de substâncias em temperaturas baixas | CONSERVAÇÃO E PRESERVAÇÃO DE AMOSTRAS, REAGENTES, VACINAS OU MEDICAMENTOS QUE NECESSITEM DE TEMPERATURA ENTRE 2° A 8°C. | Nova Ética | 412 DE 600 | ENSP 24037 | em revisão | XXX | baixa | CRÍTICO | XXX |  |  | CRPHF | Laboratoprio de Bacteriologia | NB2
REFRIGERADOR VERTICAL | equipamento utilizado para preservação de substâncias em temperaturas baixas | CONSERVAÇÃO E PRESERVAÇÃO DE AMOSTRAS, REAGENTES, VACINAS OU MEDICAMENTOS QUE NECESSITEM DE TEMPERATURA ENTRE 2° A 8°C. | Nova Ética | 412 DE 600 | ENSP 24040 | em revisão | XXX | baixa | CRÍTICO | XXX |  |  | CRPHF | Laboratoprio de Bacteriologia | NB2
REFRIGERADOR VERTICAL | equipamento utilizado para preservação de substâncias em temperaturas baixas | CONSERVAÇÃO E PRESERVAÇÃO DE AMOSTRAS, REAGENTES, VACINAS OU MEDICAMENTOS QUE NECESSITEM DE TEMPERATURA ENTRE 2° A 8°C. | FANEM |  | em revisão | em revisão | XXX | baixa | CRÍTICO | XXX |  |  | CRPHF | Laboratoprio de Bacteriologia | NB3
REFRIGERADOR VERTICAL | equipamento utilizado para preservação de substâncias em temperaturas baixas | CONSERVAÇÃO E PRESERVAÇÃO DE AMOSTRAS, REAGENTES, VACINAS OU MEDICAMENTOS QUE NECESSITEM DE TEMPERATURA ENTRE 2° A 8°C. | Nova Ética | 412 DE 600 | ENSP 24038 | em revisão | XXX | baixa | CRÍTICO | XXX |  |  | CRPHF | Laboratoprio de Bacteriologia | NB3
SELADORA | equipamento utilizado para fechamento hermético de embalagens, permitindo que os materiais nela acondicionado não sejam contaminados após o processo de autoclavação | XXXX | BERBI | TC | ENSP 30327 | em revisão | XXX | baixa | CRÍTICO | XXX |  |  | CRPHF | Laboratoprio de Bacteriologia | NB2
SELADORA | equipamento utilizado para fechamento hermético de embalagens, permitindo que os materiais nela acondicionado não sejam contaminados após o processo de autoclavação | XXXX | BERBI | TC | ENSP 30328 | em revisão | XXX | baixa | CRÍTICO | XXX |  |  | CRPHF | Laboratoprio de Bacteriologia | NB2
SEQUENCIADOR | equipamento utilizado para determinar a sequencia de nucleotideos de um ácido nucleico (DNA ou cDNA) | XXXX | Hitachi | 3130 | em revisão | em revisão | XXX | alta | CRÍTICO | XXX |  |  | CRPHF | Laboratoprio de Bacteriologia | NB2
SISTEMA AUTOMATIZADO DE DETECÇÃO DE MICOBACTÉRIAS | equipamento automatizado para avaliar o crescimento e a resistência a antibióticos de micobactérias | REALIZAR TESTES DE SENSIBILIDADE ANTI-MICOBACTERIANA DO MYCOBACTERIUM TUBERCULOSIS | Becton Dickinson (BD) | Bactec MGIT 960 | em revisão | em revisão | XXX | alta | CRÍTICO | XXX |  |  | CRPHF | Laboratoprio de Bacteriologia | NB3
SISTEMA AUTOMATIZADO DE DETECÇÃO DE MICOBACTÉRIAS | equipamento automatizado para avaliar o crescimento e a resistência a antibióticos de micobactérias | REALIZAR TESTES DE SENSIBILIDADE ANTI-MICOBACTERIANA DO MYCOBACTERIUM TUBERCULOSIS | Becton Dickinson (BD) | Bactec MGIT 961 | em revisão | em revisão | XXX | alta | CRÍTICO | XXX |  |  | CRPHF | Laboratoprio de Bacteriologia | NB3
SISTEMA DE PURIFICAÇÃO DE ÁGUA - TIPO II | equipamento utilizado para eliminar as impurezas da água | XXXX | Millipore | Elix 5 UV | em revisão | em revisão | XXX | baixa | CRÍTICO | XXX |  |  | CRPHF | Laboratoprio de Bacteriologia | NB2
SISTEMA DE PURIFICAÇÃO DE ÁGUA - TIPO II | equipamento utilizado para eliminar as impurezas da água | XXXX | Millipore | Gradient | em revisão | em revisão | XXX | baixa | CRÍTICO | XXX |  |  | CRPHF | Laboratoprio de Bacteriologia | NB2
Sistema Genexpert | equipamento automatizado para detectar a presença de M.tuberculosis em uma amostra clínica, assim com a resistência a rifampicina | XXXX | Cepheid |  | em revisão | em revisão | XXX | alta | CRÍTICO | XXX |  |  | CRPHF | Laboratoprio de Bacteriologia | NB3
SOROCOAGULADOR | equipamento utilzado para preparação de meio de cultura | XXXX | Nova Ética | 420 CLDE | ENSP 25361 | em revisão | XXX | baixa | CRÍTICO | XXX |  |  | CRPHF | Laboratoprio de Bacteriologia | NB2
SOROCOAGULADOR | equipamento utilzado para preparação de meio de cultura | XXXX | Nova Ética | 420 CLDE | ENSP 27579 | em revisão | XXX | baixa | CRÍTICO | XXX |  |  | CRPHF | Laboratoprio de Bacteriologia | NB2
TERMOBLOCO - BANHO SECO | Equipamento utilizado para diversas aplicações em microbiologia, clínicas tais como incubação de amostras, fervura, inativação e concentração de amostras, análises enzimáticas, entre outros usos.Possuí controle da temperatura regulavél até 100◦C, o que possibilita obter o aquecimento das amostras de forma uniforme e contida.Ideal para aquecer elementos de amostras que não devem ter contato com o fogo devido às suas características químicas. | AQUECIMENTO A SECO DE AMOSTRAS OU SOLUÇÕES QUE PRECISAM DE UM CONTROLE RIGOROSO DE TEMPERATURA | Gen probe | DB 599115 | em revisão | em revisão | XXX | baixa | CRÍTICO | XXX |  |  | CRPHF | Laboratoprio de Bacteriologia | NB2
TERMOBLOCO - BANHO SECO | Equipamento utilizado para diversas aplicações em microbiologia, clínicas tais como incubação de amostras, fervura, inativação e concentração de amostras, análises enzimáticas, entre outros usos.Possuí controle da temperatura regulavél até 100◦C, o que possibilita obter o aquecimento das amostras de forma uniforme e contida.Ideal para aquecer elementos de amostras que não devem ter contato com o fogo devido às suas características químicas. | AQUECIMENTO A SECO DE AMOSTRAS OU SOLUÇÕES QUE PRECISAM DE UM CONTROLE RIGOROSO DE TEMPERATURA | Solab | SL 20 | em revisão | em revisão | XXX | baixa | CRÍTICO | XXX |  |  | CRPHF | Laboratoprio de Bacteriologia | NB2
TERMOBLOCO - BANHO SECO | Equipamento utilizado para diversas aplicações em microbiologia, clínicas tais como incubação de amostras, fervura, inativação e concentração de amostras, análises enzimáticas, entre outros usos.Possuí controle da temperatura regulavél até 100◦C, o que possibilita obter o aquecimento das amostras de forma uniforme e contida.Ideal para aquecer elementos de amostras que não devem ter contato com o fogo devido às suas características químicas. | AQUECIMENTO A SECO DE AMOSTRAS OU SOLUÇÕES QUE PRECISAM DE UM CONTROLE RIGOROSO DE TEMPERATURA | Solab | SL 20 | em revisão | em revisão | XXX | baixa | CRÍTICO | XXX |  |  | CRPHF | Laboratoprio de Bacteriologia | NB2
TERMOCICLADOR | Equipamento que automatiza o processo de amplificação de uma sequência específica de DNA a partir de uma pequena amostra,elevando e reduzindo a temperatura do bloco em ciclos de tempo pré-programados, permitindo a multiplicação em massa de moléculas de DNA. | REALIZAR CICLOS DE TEMPERATURAS NECESSÁRIOS PARA AMPLIFICAÇÃO DE DNA - PCR OU POLIMERIZAÇÃO. | Biocycler | Série MJ96+ | ENSP 25387 | em revisão | XXX | alta | CRÍTICO | XXX |  |  | CRPHF | Laboratoprio de Bacteriologia | NB2
TERMOCICLADOR | Equipamento que automatiza o processo de amplificação de uma sequência específica de DNA a partir de uma pequena amostra,elevando e reduzindo a temperatura do bloco em ciclos de tempo pré-programados, permitindo a multiplicação em massa de moléculas de DNA. | REALIZAR CICLOS DE TEMPERATURAS NECESSÁRIOS PARA AMPLIFICAÇÃO DE DNA - PCR OU POLIMERIZAÇÃO. | Biocycler | Série MJ96+ | ENSP 25388 | em revisão | XXX | alta | CRÍTICO | XXX |  |  | CRPHF | Laboratoprio de Bacteriologia | NB2
TERMOCICLADOR | Equipamento que automatiza o processo de amplificação de uma sequência específica de DNA a partir de uma pequena amostra,elevando e reduzindo a temperatura do bloco em ciclos de tempo pré-programados, permitindo a multiplicação em massa de moléculas de DNA. | REALIZAR CICLOS DE TEMPERATURAS NECESSÁRIOS PARA AMPLIFICAÇÃO DE DNA - PCR OU POLIMERIZAÇÃO. | Biocycler | Série MJ96+ | ENSP 25389 | em revisão | XXX | alta | CRÍTICO | XXX |  |  | CRPHF | Laboratoprio de Bacteriologia | NB2
TERMOCICLADOR | Equipamento que automatiza o processo de amplificação de uma sequência específica de DNA a partir de uma pequena amostra,elevando e reduzindo a temperatura do bloco em ciclos de tempo pré-programados, permitindo a multiplicação em massa de moléculas de DNA. | REALIZAR CICLOS DE TEMPERATURAS NECESSÁRIOS PARA AMPLIFICAÇÃO DE DNA - PCR OU POLIMERIZAÇÃO. | Biocycler | Série MJ96+ | ENSP 25390 | em revisão | XXX | alta | CRÍTICO | XXX |  |  | CRPHF | Laboratoprio de Bacteriologia | NB2
TERMOCICLADOR | Equipamento que automatiza o processo de amplificação de uma sequência específica de DNA a partir de uma pequena amostra,elevando e reduzindo a temperatura do bloco em ciclos de tempo pré-programados, permitindo a multiplicação em massa de moléculas de DNA. | REALIZAR CICLOS DE TEMPERATURAS NECESSÁRIOS PARA AMPLIFICAÇÃO DE DNA - PCR OU POLIMERIZAÇÃO. | Biocycler | Série MJ96+ | ENSP 25391 | em revisão | XXX | alta | CRÍTICO | XXX |  |  | CRPHF | Laboratoprio de Bacteriologia | NB2
TERMOCICLADOR | Equipamento que automatiza o processo de amplificação de uma sequência específica de DNA a partir de uma pequena amostra,elevando e reduzindo a temperatura do bloco em ciclos de tempo pré-programados, permitindo a multiplicação em massa de moléculas de DNA. | REALIZAR CICLOS DE TEMPERATURAS NECESSÁRIOS PARA AMPLIFICAÇÃO DE DNA - PCR OU POLIMERIZAÇÃO. | MJ Research | PTC 100 | ENSP 27821 | em revisão | XXX | alta | CRÍTICO | XXX |  |  | CRPHF | Laboratoprio de Bacteriologia | NB2
TERMOCICLADOR | Equipamento que automatiza o processo de amplificação de uma sequência específica de DNA a partir de uma pequena amostra,elevando e reduzindo a temperatura do bloco em ciclos de tempo pré-programados, permitindo a multiplicação em massa de moléculas de DNA. | REALIZAR CICLOS DE TEMPERATURAS NECESSÁRIOS PARA AMPLIFICAÇÃO DE DNA - PCR OU POLIMERIZAÇÃO. | Applied Biosystems | Veriti 96 | em revisão | em revisão | XXX | alta | CRÍTICO | XXX |  |  | CRPHF | Laboratoprio de Bacteriologia | NB2
TRANSILUMINADOR UV | Equipamento utilizados em laboratórios de biologia molecular para visualizar e capturar imagens ácidos nucleicos (DNA ou RNA) separados por eletroforese em um gel de agarose, detectando uma fluorescência utilizando um comprimentos de onda Ultra Violeta de comprimentos de onda entre 302-312nm. | XXXX | DNR – Bio Imaging Systems | MiniBis Pro | ENSP 25359 | em revisão | XXX | baixa | CRÍTICO | XXX |  |  | CRPHF | Laboratoprio de Bacteriologia | NB2
TRANSILUMINADOR UV | Equipamento utilizados em laboratórios de biologia molecular para visualizar e capturar imagens ácidos nucleicos (DNA ou RNA) separados por eletroforese em um gel de agarose, detectando uma fluorescência utilizando um comprimentos de onda Ultra Violeta de comprimentos de onda entre 302-312nm. | XXXX | Vilber Lourmat | TFX-20.MC | ENSP 27824 | em revisão | XXX | baixa | CRÍTICO | XXX |  |  | CRPHF | Laboratoprio de Bacteriologia | NB2

## CSEGSF
Equipamento | Descrição | Finalidade | Fabricante | Marca / Modelo | Patrimônio | N° de série | Ano de aquisição | Complexidade | Criticidade de uso | Uso compartilhado | Nº exames ou ensaios/mês | Durabilidade | Departamento | Laboratório ou Ambulatório | Localização
AGITADOR ORBITAL DE TUBOS (VÓRTEX) | AGITADOR DE TUBOS - 220 V | AGITAÇÃO E HOMOGENEIZAÇÃO DE LÍQUIDOS CONTIDOS EM TUBOS. | TECNAL | TE162 | F-ENSP-6284 | 7590 | XXX | BAIXA | CRÍTICO | NÃO | 120/MÊS | XXX | CSEGSF | LADEP | Imunologia
AGITADOR ORBITAL DE TUBOS (VÓRTEX) | AGITADOR DE TUBOS - 110 V | AGITAÇÃO E HOMOGENEIZAÇÃO DE LÍQUIDOS CONTIDOS EM TUBOS. | KASVI | K45-2810 | NÃO INFORMADO | 920030 | 2016 | BAIXA | CRÍTICO | NÃO | 100/MÊS | XXX | CSEGSF | LADEP | Micobacteriologia
ANALISADOR BIOQUÍMICO AUTOMÁTICO | ANALISADOR AUTOMÁTICO PARA REALIZAÇÃO DE TESTES BIOQUÍMICOS, IMUNOTURBIDIMÉTRICOS E ELETRÓLITOS | REALIZAR TESTES BIOQUÍMICOS, IMUNOTURBIDIMÉTRICOS (PROTEÍNAS PLASMÁTICAS) E ELETRÓLITOS. | DIASYS | RESPONS 920 | COMODATO - BIOSYS | 920355 | XXX | ALTA | CRÍTICO | NÃO | 8000/MÊS | XXX | CSEGSF | LADEP | Bioquímica
ANALISADOR HEMATOLÓGICO AUTOMÁTICO | ANALISADOR AUTOMÁTICO, DE 5 PARTES, PARA REALIZAÇÃO DO HEMOGRAMA POR: IMPEDÂNCIA, CITOMETRIA DE FLUXO, DIFRAÇÃO DE LASER, COLORAÇÃO QUÍMICA | REALIZAR ENSAIOS HEMATOLÓGICOS PELA METODOLOGIA DE DIFRAÇÃO DE LASER COMBINADA COM COLORAÇÃO QUÍMICA | MINDRAY | BC 5800 | COMODATO - SBDIAGNÓSTICA | RW1900127 | XXX | ALTA | CRÍTICO | NÃO | 1440/MÊS | XXX | CSEGSF | LADEP | Hematologia
ANALISADOR IMUNOLÓGICO AUTOMÁTICO | ANALISADOR TOTALMENTE AUTOMATIZADO, PARA TESTES IMUNOLÓGICOS E HORMONAIS POR CMIA | REALIZAR ENSAIOS IMUNOLÓGICOS | ARCHITECT | ABBOTT | COMODATO - PMH | i1SR54928 | XXX | ALTA | CRÍTICO | NÃO | 1900/MÊS | XXX | CSEGSF | LADEP | Imunologia
ANALISADOR QUÍMICO DE URINA SEMIAUTOMÁTICO | ANALISADOR QUÍMICO DE URINA SEMIAUTOMÁTICO, COM CARREGAMENTO CONTÍNUO DE AMOSTRAS | REALIZAR ENSAIOS QUÍMICOS EM URINA | URISCAN Pro II | YD ELETRONICS | COMODATO - BIOSYS | UB 40604257 | XXX | ALTA | CRÍTICO | NÃO | 800/MÊS | XXX | CSEGSF | LADEP | Urinálise
BANHO MARIA | BANHO MARIA PARA LABORATÓRIO UTILIZADO PARA O AQUECIMENTO DE SUBSTÂNCIAS LÍQUIDAS E SÓLIDAS, PARA AQUECIMENTO LENTO E UNIFORME - 110 V | AQUECIMENTO LENTO E UNIFORME DE SUBSTÂNCIAS LÍQUIDAS | QUIMIS | 304149 | F-ENSP-8854 | 901056 | XXX | BAIXA | CRÍTICO | NÃO | 10/MÊS | XXX | CSEGSF | LADEP | Hematologia
CABINE DE SEGURANÇA BIOLÓGICA - CLASSE II B2 | CABINE DE SEGURANÇA BIOLÓGICA PARA PROTEÇÃO AO MATERIAL MANIPULADO, USUÁRIO E MEIO AMBIENTE. ESTE EQUIPAMENTO É DESTINADO À MANIPULAÇÃO DE PRODUTOS DE ALTO RISCO DE CONTAMINAÇÃO - 220 V | CONTENÇÃO PRIMÁRIA NO TRABALHO COM AGENTES DE RISCO BIOLÓGICO, MINIMIZANDO A EXPOSIÇÃO DO OPERADOR, DO PRODUTO E DO AMBIENTE | TROX TECHNIK | CL II B2 | F-ENSP-11364 | 2020 | XXX | ALTA | CRÍTICO | NÃO | 100/MÊS | XXX | CSEGSF | LADEP | Micobacteriologia
CENTRÍFUGA | CENTRÍFUGA: EQUIPAMENTO CUJO O FUNCIONAMENTO CONSISTE EM APLICAÇÃO DA FORÇA CENTRÍFUGA PARA A SEPARAÇÃO DE DIVERSAS FASES DE DIFERENTES DENSIDADES DE UM LÍQUIDO - 110 V | SEPARAR SUBSTÂNCIAS COLOIDAIS OU SUBSTÂNCIAS COM DIFERENTES DENSIDADES | FANEM | Excelsa Baby II 206R | F-ENSP-12713 | ILEGÍVEL | XXX | BAIXA | CRÍTICO | NÃO | 8000/MÊS | XXX | CSEGSF | LADEP | Sala de centrifug./ refrig.
CENTRÍFUGA | CENTRÍFUGA: EQUIPAMENTO CUJO O FUNCIONAMENTO CONSISTE EM APLICAÇÃO DA FORÇA CENTRÍFUGA PARA A SEPARAÇÃO DE DIVERSAS FASES DE DIFERENTES DENSIDADES DE UM LÍQUIDO | SEPARAR SUBSTÂNCIAS COLOIDAIS OU SUBSTÂNCIAS COM DIFERENTES DENSIDADES | QUIMIS | 0222TM1 | F-ENSP-30383 | 13060030 | XXX | BAIXA | CRÍTICO | NÃO | 8000/MÊS | XXX | CSEGSF | LADEP | Sala de centrifug./ refrig.
CENTRÍFUGA | CENTRÍFUGA: EQUIPAMENTO CUJO O FUNCIONAMENTO CONSISTE EM APLICAÇÃO DA FORÇA CENTRÍFUGA PARA A SEPARAÇÃO DE DIVERSAS FASES DE DIFERENTES DENSIDADES DE UM LÍQUIDO - BIVOLT | SEPARAR SUBSTÂNCIAS COLOIDAIS OU SUBSTÂNCIAS COM DIFERENTES DENSIDADES | DAIKI | NÃO INFORMADO | F-ENSP-31734 | 2013006253 | XXX | BAIXA | CRÍTICO | NÃO | 8000/MÊS | XXX | CSEGSF | LADEP | Sala de centrifug./ refrig.
CENTRÍFUGA | CENTRÍFUGA: EQUIPAMENTO CUJO O FUNCIONAMENTO CONSISTE EM APLICAÇÃO DA FORÇA CENTRÍFUGA PARA A SEPARAÇÃO DE DIVERSAS FASES DE DIFERENTES DENSIDADES DE UM LÍQUIDO - 220 V | SEPARAR SUBSTÂNCIAS COLOIDAIS OU SUBSTÂNCIAS COM DIFERENTES DENSIDADES | LABORLINE | Centurion | COMODATO - IMMUNOASSAY | 1000448 | XXX | BAIXA | CRÍTICO | NÃO | 8000/MÊS | XXX | CSEGSF | LADEP | Micobacteriologia
CENTRÍFUGA | CENTRÍFUGA: EQUIPAMENTO CUJO O FUNCIONAMENTO CONSISTE EM APLICAÇÃO DA FORÇA CENTRÍFUGA PARA A SEPARAÇÃO DE DIVERSAS FASES DE DIFERENTES DENSIDADES DE UM LÍQUIDO - BIVOLT | SEPARAR SUBSTÂNCIAS COLOIDAIS OU SUBSTÂNCIAS COM DIFERENTES DENSIDADES | NOVA TÉCNICA | NT810 | F-ENSP-34971 | 18120753 | 2019 | BAIXA | CRÍTICO | NÃO | 8000/MÊS | XXX | CSEGSF | LADEP | Sala de centrifug./ refrig.
CENTRÍFUGA PARA CARTÃO DE GEL | CENTRÍFUGA PARA CARTÕES PARA MICROTIPAGEM SANGUÍNEA EM GEL - 127V | SEPARAR SUBSTÂNCIAS COLOIDAIS OU SUBSTÂNCIAS COM DIFERENTES DENSIDADES | GRIFOLS | DGSPIN | COMODATO - MARTELL | 3200007079 | XXX | ALTA | CRÍTICO | NÃO | 70/MÊS | XXX | CSEGSF | LADEP | Sala de centrifug./ refrig.
CHAPA AQUECEDORA | Chapa aquecedora, tipo plataforma, em aço inox polido, controlador de temperatura digital de 50 a 200° C, potência 2000W | AQUECIMENTO UNIFORME DE SUBSTÂNCIAS | BIOMIXER | DB IVAC | F-ENSP-21902 | NÃO INFORMADO | XXX | BAIXA | NÃO CRÍTICO | FORA DE USO/ DISPONÍVEL PARA DOAÇÃO | FORA DE USO/ DISPONÍVEL PARA DOAÇÃO | XXX | CSEGSF | LADEP | Micobacteriologia
CONTADOR DE CÉLULAS | Contador Manual de Células Sanguíneas com 8 Teclas – Capacidade de Contagem de cada Grupo 0 ~ 999 - 110 V | CONTAGEM DE CÉLULAS SANGUÍNEAS | LEUCOTRON T-P | 2997734 | F-ENSP-14201 | 2997734 | XXX | BAIXA | CRÍTICO | NÃO | 1440/MÊS | XXX | CSEGSF | LADEP | Hematologia
CONTADOR DE CÉLULAS | Contador Manual de Células Sanguíneas com 8 Teclas – Capacidade de Contagem de cada Grupo 0 ~ 999 - 110 V | CONTAGEM DE CÉLULAS SANGUÍNEAS | PHOENIX | CCS-02 | F-ENSP-21903 | 2239 | XXX | BAIXA | CRÍTICO | NÃO | 1440/MÊS | XXX | CSEGSF | LADEP | Hematologia
ESTERILIZADOR INFRAVERMELHO | Esterilizador Infravermelho (Incinerador) para alças, pinças, agulhas, tesouras, espátulas e pipetas - 220 V | ESTERILIZAR ALÇAS, AGULHAS DE PLATINA OU PINÇAS | BIOTHEC | BT 1200 | F-ENSP-19236 | 802111 | XXX | BAIXA | CRÍTICO | NÃO | 100/MÊS | XXX | CSEGSF | LADEP | Micobacteriologia
ESTERILIZADOR INFRAVERMELHO | Esterilizador Infravermelho (Incinerador) para alças, pinças, agulhas, tesouras, espátulas e pipetas - 220 V | ESTERILIZAR ALÇAS, AGULHAS DE PLATINA OU PINÇAS | BIOTHEC | BT 1200 | F-ENSP-19237 | 802112 | XXX | BAIXA | CRÍTICO | NÃO | 100/MÊS | XXX | CSEGSF | DCB - LADEP | Micobacterilogia
ESTUFA PARA SECAGEM | ESTUFA MICROPROCESSADA PARA SECAGEM DE MATERIAL LABORATORIAL - 110 V | SECAR MATERIAIS DE USO LABORATORIAL, TAIS COMO VIDRARIAS, PLACAS,ETC. | QUIMIS | Q 316.12 | F-ENSP-8852 | 911864 | XXX | BAIXA | NÃO CRÍTICO | NÃO |  | XXX | CSEGSF | LADEP | Micobacteriologia
ESTUFA INCUBADORA BOD | ESTUFA INCUBADORA PARA DETERMINAÇÃO DE DEMANDA BIOQUÍMICA DE OXIGÊNIO - 220 V | DETERMINAÇÃO DE DEMANDA BIOQUÍMICA DE OXIGÊNIO (DBO) E PARA CRESCIMENTO DE CULTURA DE CÉLULAS OU BACTÉRIAS. | M.S. MISTURA | MSM 010/G/VITRI/550 | F-ENSP-25229 | 11080183 | XXX | BAIXA | CRÍTICO | NÃO | 100/MÊS | XXX | CSEGSF | LADEP | Micobacteriologia
FREEZER VERTICAL -20°C | FREEZER VERTICAL TIPO VITRINE - 220 V | PRESERVAÇÃO DE AMOSTRAS, SOLUÇÕES OU REAGENTES A BAIXA TEMPERATURA | METALFRIO | Frostfree | F-ENSP-27672 | SEM INFORMAÇÃO | XXX | BAIXA | CRÍTICO | NÃO | 8000/MÊS | XXX | CSEGSF | LADEP | Sala de centrifug./ refrig.
FREEZER VERTICAL -20°C | FREEZER VERTICAL TIPO VITRINE - 220 V | PRESERVAÇÃO DE AMOSTRAS, SOLUÇÕES OU REAGENTES A BAIXA TEMPERATURA | METALFRIO | Frostfree | F-ENSP-27974 | SEM INFORMAÇÃO | XXX | BAIXA | CRÍTICO | NÃO | 8000/MÊS | XXX | CSEGSF | LADEP | Sala de centrifug./ refrig.
HOMOGENEIZADOR DE PLACAS | AGITADOR MULTIFUNCIONAL DE PLACAS, PARA REAÇÃO ANTÍGENO-ANTICORPO E OUTRAS APLICAÇÕES - 220 V | HOMOGENEIZAÇÃO DE LÍQUIDOS CONTIDOS EM PLACAS | BIOMIXER | XMTD-701/ TS 2000A DB-IVAC | F- ENSP-21901 | 903122 | XXX | BAIXA | CRÍTICO | NÃO | 150/ MÊS | XXX | CSEGSF | LADEP | Micobacteriologia
HOMOGENEIZADOR DE PLACAS | AGITADOR MULTIFUNCIONAL DE PLACAS, PARA REAÇÃO ANTÍGENO-ANTICORPO E OUTRAS APLICAÇÕES - 110V | HOMOGENEIZAÇÃO DE LÍQUIDOS CONTIDOS EM PLACAS | FANEM | 255B | F-ENSP-14206 | SEM INFORMAÇÃO | XXX | BAIXA | CRÍTICO | NÃO | NÃO SE APLICA | XXX | CSEGSF | LADEP | Micobacteriologia
HOMOGENEIZADOR DE TUBOS | HOMOGENEIZADOR DE TUBOS E OUTRAS APLICAÇÕES, COM 24 GARRAS EM AÇO INOX - 110 V | EQUIPAMENTO DESTINADO À HOMOGENEIZAÇÃO DE SOLUÇÕES DE DIVERSOS MATERIAIS, LAVAR PRECIPITADOS, PREPARAR SUSPENSÕES, DISSOLVER AMOSTRAS QUE REAGEM VAGAROSAMENTE E INDICADO PARA APOIO EFICAZ DE LABORATÓRIOS EM GERAL. | PHOENIX | MOD HS 22 | F-ENSP-8351 | SEM INFORMAÇÃO | XXX | BAIXA | CRÍTICO | NÃO | 1440/MÊS | XXX | CSEGSF | LADEP | Hematologia
MICROSCÓPIO ÓPTICO | MICROSCÓPIO ÓPTICO BINOCULAR PARA APLICAÇÃO NAS ANÁLISES LABORATORIAIS, PESQUISAS E ENSINO - 110 V | AMPLIAÇÃO E OBSERVAÇÃO DE ESTRUTURAS DIFICILMENTE VISÍVEIS E/OU INVISÍVEIS A OLHO NÚ | CARL ZEISS | NÃO INFORMADO | F-ENSP-14199 | 625184 | XXX | BAIXA | CRÍTICO | NÃO | 2240/MÊS | XXX | CSEGSF | LADEP | Micobacteriologia
MICROSCÓPIO ÓPTICO | MICROSCÓPIO ÓPTICO BINOCULAR PARA APLICAÇÃO NAS ANÁLISES LABORATORIAIS, PESQUISAS E ENSINO - 110 V | AMPLIAÇÃO E OBSERVAÇÃO DE ESTRUTURAS DIFICILMENTE VISÍVEIS E/OU INVISÍVEIS A OLHO NÚ | CARL ZEISS | NÃO INFORMADO | F-ENSP-6308 | 625185 | XXX | BAIXA | CRÍTICO | NÃO | 2240/MÊS | XXX | CSEGSF | LADEP | Micobacteriologia
MICROSCÓPIO ÓPTICO | MICROSCÓPIO ÓPTICO MONOCULAR PARA APLICAÇÃO NAS ANÁLISES LABORATORIAIS, PESQUISAS E ENSINO - 110 V | AMPLIAÇÃO E OBSERVAÇÃO DE ESTRUTURAS DIFICILMENTE VISÍVEIS E/OU INVISÍVEIS A OLHO NÚ | BAUSCH & LOMB | NÃO INFORMADO | F-ENSP-14207 | SEM INFORMAÇÃO | XXX | BAIXA | CRÍTICO | DISPONÍVEL PARA DOAÇÃO | DISPONÍVEL PARA DOAÇÃO | XXX | CSEGSF | LADEP | Micobacteriologia
MICROSCÓPIO ÓPTICO | MICROSCÓPIO ÓPTICO BINOCULAR PARA APLICAÇÃO NAS ANÁLISES LABORATORIAIS, PESQUISAS E ENSINO - 110 V | AMPLIAÇÃO E OBSERVAÇÃO DE ESTRUTURAS DIFICILMENTE VISÍVEIS E/OU INVISÍVEIS A OLHO NÚ | NINGBO SUNGLOW I/E., LTD | XSZ 107BN | F-ENSP-7914 | 5455 | XXX | BAIXA | CRÍTICO | NÃO | 2240/MÊS | XXX | CSEGSF | LADEP | Micobacteriologia
MICROSCÓPIO ÓPTICO | MICROSCÓPIO ÓPTICO BINOCULAR PARA APLICAÇÃO NAS ANÁLISES LABORATORIAIS, PESQUISAS E ENSINO - 110 V | AMPLIAÇÃO E OBSERVAÇÃO DE ESTRUTURAS DIFICILMENTE VISÍVEIS E/OU INVISÍVEIS A OLHO NÚ | NINGBO SUNGLOW I/E., LTD | XSZ 107BN | F-ENSP-7915 | 5443 | XXX | BAIXA | CRÍTICO | NÃO | 2240/MÊS | XXX | CSEGSF | LADEP | Micobacteriologia
MICROSCÓPIO ÓPTICO | MICROSCÓPIO ÓPTICO BINOCULAR PARA APLICAÇÃO NAS ANÁLISES LABORATORIAIS, PESQUISAS E ENSINO - 110 V | AMPLIAÇÃO E OBSERVAÇÃO DE ESTRUTURAS DIFICILMENTE VISÍVEIS E/OU INVISÍVEIS A OLHO NÚ | HUND WETZAR | H500 | F-ENSP-1890 | 8101466 | XXX | BAIXA | CRÍTICO | NÃO | 2240/MÊS | XXX | CSEGSF | LADEP | Urinálise
MICROSCÓPIO ÓPTICO | MICROSCÓPIO ÓPTICO BINOCULAR PARA APLICAÇÃO NAS ANÁLISES LABORATORIAIS, PESQUISAS E ENSINO - 110 V | AMPLIAÇÃO E OBSERVAÇÃO DE ESTRUTURAS DIFICILMENTE VISÍVEIS E/OU INVISÍVEIS A OLHO NÚ | TAIMIN | TM 800 | NÃO INFORMADO | 991271 | XXX | BAIXA | CRÍTICO | NÃO | 2240/MÊS | XXX | CSEGSF | LADEP | Urinálise
MICROSCÓPIO ÓPTICO | MICROSCÓPIO ÓPTICO BINOCULAR PARA APLICAÇÃO NAS ANÁLISES LABORATORIAIS, PESQUISAS E ENSINO - 110 V | AMPLIAÇÃO E OBSERVAÇÃO DE ESTRUTURAS DIFICILMENTE VISÍVEIS E/OU INVISÍVEIS A OLHO NÚ | NINGBO SUNGLOW I/E., LTD | XSZ 107BN | 30.03.00139 | 5428 | XXX | BAIXA | CRÍTICO | NÃO | 2240/MÊS | XXX | CSEGSF | LADEP | Micobacteriologia
MICROSCÓPIO ÓPTICO + CÂMERA + MONITOR | MICROSCÓPIO ÓPTICO TRINOCULAR PARA APLICAÇÃO NAS ANÁLISES LABORATORIAIS, PESQUISAS E ENSINO - 110 V | AMPLIAÇÃO E OBSERVAÇÃO DE ESTRUTURAS DIFICILMENTE VISÍVEIS E/OU INVISÍVEIS A OLHO NÚ | ALLTION/Samsung/AOC | SDC- 415 NA | F- ENSP-22923 | 201000142 | XXX | BAIXA | CRÍTICO | NÃO | 2240/MÊS | XXX | CSEGSF | LADEP | Hematologia
MICROSCÓPIO ÓPTICO TRINOCULAR | MICROSCÓPIO ÓPTICO BINOCULAR PARA APLICAÇÃO NAS ANÁLISES LABORATORIAIS, PESQUISAS E ENSINO - 110 V | AMPLIAÇÃO E OBSERVAÇÃO DE ESTRUTURAS DIFICILMENTE VISÍVEIS E/OU INVISÍVEIS A OLHO NÚ | BIOVAL | L-1000T | F-ENSP-23503 | 1000448 | XXX | BAIXA | CRÍTICO | NÃO | 2240/MÊS | XXX | CSEGSF | LADEP | Micobacteriologia
REFRIGERADOR VERTICAL | REFRIGERADOR VERTICAL TIPO VITRINE - 220 V | CONSERVAÇÃO E PRESERVAÇÃO DE AMOSTRAS, REAGENTES, VACINAS OU MEDICAMENTOS QUE NECESSITEM DE TEMPERATURA ENTRE 2° A 8°C. | METALFRIO | FROSTFREE | F-ENSP-32125 | SEM INFORMAÇÃO | XXX | BAIXA | CRÍTICO | NÃO | 8000/MÊS | XXX | CSEGSF | LADEP | Sala de centrifug./ refrig.
REFRIGERADOR VERTICAL | REFRIGERADOR VERTICAL TIPO VITRINE - 220 V | CONSERVAÇÃO E PRESERVAÇÃO DE AMOSTRAS, REAGENTES, VACINAS OU MEDICAMENTOS QUE NECESSITEM DE TEMPERATURA ENTRE 2° A 8°C. | METALFRIO | FROSTFREE | F-ENSP-8934 | SEM INFORMAÇÃO | XXX | BAIXA | CRÍTICO | NÃO | 8000/MÊS | XXX | CSEGSF | LADEP | Sala de centrifug./ refrig.
REFRIGERADOR VERTICAL | REFRIGERADOR VERTICAL TIPO VITRINE - 127 V | CONSERVAÇÃO E PRESERVAÇÃO DE AMOSTRAS, REAGENTES, VACINAS OU MEDICAMENTOS QUE NECESSITEM DE TEMPERATURA ENTRE 2° A 8°C. | METALFRIO | FROSTFREE | F-ENSP-30344 | SEM INFORMAÇÃO | XXX | BAIXA | CRÍTICO | NÃO | 8000/MÊS | XXX | CSEGSF | LADEP | Sala de centrifug./ refrig.
REFRIGERADOR VERTICAL | REFRIGERADOR VERTICAL TIPO VITRINE - 127 V | CONSERVAÇÃO E PRESERVAÇÃO DE AMOSTRAS, REAGENTES, VACINAS OU MEDICAMENTOS QUE NECESSITEM DE TEMPERATURA ENTRE 2° A 8°C. | METALFRIO | FROSTFREE | F-ENSP- 27578 | SEM INFORMAÇÃO | XXX | BAIXA | CRÍTICO | NÃO | 8000/MÊS | XXX | CSEGSF | LADEP | Sala de centrifug./ refrig.
SISTEMA DE ÁGUA ULTRAPURA - TIPO I E TIPO II | SISTEMA DE ULTRAPURIFICAÇÃO DE ÁGUA TIPO I E II - 220 V | PURIFICAÇÃO DE ÁGUA DOS TIPOS I E II PARA APLICAÇÃO EM LABORATÓRIOS DE DIAGNÓSTICO E PESQUISA | HEAL FORCE | MP 4PI0VF | F-ENSP-25540 | 1007032 | XXX | BAIXA | CRÍTICO | NÃO | 8000/MÊS | XXX | CSEGSF | LADEP | Laboratório - área central
SISTEMA DE PURIFICAÇÃO DE ÁGUA - TIPO II | SISTEMA DE PURIFICAÇÃO DE ÁGUA - TIPO II - 220 V | PURIFICAÇÃO DE ÁGUA DO TIPO II PARA APLICAÇÃO EM LABORATÓRIOS DE DIAGNÓSTICO E PESQUISA | MINI OP 100 | OSMOSEUR | COMODATO - BIOSYS | SEM INFORMAÇÃO | XXX | BAIXA | CRÍTICO | NÃO | 8000/MÊS | XXX | CSEGSF | LADEP | Bioquímica

## CESTEH
Equipamento | Descrição | Finalidade | Fabricante | Marca / Modelo | Patrimônio | N° de série | Ano de aquisição | Complexidade | Criticidade de uso | Uso compartilhado | Nº exames ou ensaios/mês | Durabilidade | Departamento | Laboratório ou Ambulatório | Localização
BALANÇA ANALÍTICA | Balança digital analítica, fechada, para medição de massa até 200 g, precisão 0,0001g. | MEDIÇÃO DE MASSAS QUE NECESSITEM DE PRECISÃO DE 0,0001G | Mettler | AE-200 | F-ENSP-6961 | XXX | XXX | BAIXA | CRÍTICA | SIM | XXX | XXX | CESTEH | Laboratório de Toxicologia | SALA 79
BALANÇA ANALÍTICA | Balança digital analítica, fechada, para medição de massa até 220 g, precisão 0,0001g. | MEDIÇÃO DE MASSAS QUE NECESSITEM DE PRECISÃO DE 0,0001G | Shimadzu | ATX224 | XXX | XXX | XXX | BAIXA | CRÍTICA | SIM | XXX | XXX | CESTEH | Laboratório de Toxicologia | SALA 79
BALANÇA ELETRÔNICA | Balança digital para medição de massa até 10 kg. | Medição de massas | Marte | AC-10K | F-ENSP-6153 | XXX | XXX | BAIXA | CRÍTICA | SIM | XXX | XXX | CESTEH | Laboratório de Toxicologia | SALA 75
BALANÇA ELETRÔNICA | Balança digital para medição de massa até 3 kg. | Medição de massas | Digipeso | DP-3000 Plus | F-ENSP-21485 | XXX | XXX | BAIXA | CRÍTICA | SIM | XXX | XXX | CESTEH | Laboratório de Toxicologia | SALA 79
BALANÇA SEMIANALÍTICA | Balança digital semianalítica, fechada, para medição de massa até 500 g, precisão 0,001g. | MEDIÇÃO DE MASSAS QUE NECESSITEM DE PRECISÃO DE 0,001G | Marte | AL-500 | F-ENSP-12367 | XXX | XXX | BAIXA | CRÍTICA | SIM | XXX | XXX | CESTEH | Laboratório de Toxicologia | SALA 79
BALANÇA SEMIANALÍTICA | Balança digital semianalítica, aberta, para medição de massa até 2200 g, precisão 0,001g. | MEDIÇÃO DE MASSAS QUE NECESSITEM DE PRECISÃO DE 0,001G | Sartorius | MC1 LC 2200 S | F-ENSP-6962 | XXX | XXX | BAIXA | CRÍTICA | SIM | XXX | XXX | CESTEH | Laboratório de Toxicologia | SALA 79
AUTOCLAVE | AUTOCLAVE DE CHÃO COM CAPACIDADE DE 100 L E AQUECIMENTO ELÉTRICO | ESTERILIZAR MATERIAIS ATRAVÉS DO VAPOR UMIDO SOB PRESSÃO | Phoenix Luferco | AV-100 | F-ENSP-34199 | XXX | XXX | BAIXA | CRÍTICA | SIM | XXX | XXX | CESTEH | Laboratório de Toxicologia | SALA 77
CABINE DE SEGURANÇA BIOLÓGICA - CLASSE II B2 | Capela de fluxo laminar destinda a preparação de amostras biolõgicas com elevado potencial patogênico | CONTENÇÃO PRIMÁRIA NO TRABALHO COM AGENTES DE RISCO BIOLÓGICO, MINIMIZANDO A EXPOSIÇÃO DO OPERADOR, DO PRODUTO E DO AMBIENTE | Heraeus | HS 12 - Hera Safe | 30-07-00981 | XXX | XXX | XXX | NÃO CRITICO | NÃO | XXX | XXX | CESTEH | Laboratório de Toxicologia | SALA 89
CENTRÍFUGA | Centrífuga de bancada para 12 tubos de até 12 mL Rotação máxima: 6.000 rpm ou 4.636 rcf | SEPARAR SUBSTÂNCIAS COLOIDAIS OU SUBSTÂNCIAS COM DIFERENTES DENSIDADES | Cientec | CT-5000 | T-ENSP-1951 | XXX | XXX | BAIXA | CRÍTICA | SIM | XXX | XXX | CESTEH | Laboratório de Toxicologia | SALA 91
CENTRÍFUGA | CENTRIFUGA REFRIGERADA DE BANCADA PARA TUBOS DE ATE 2 Ml | SEPARAR SUBSTÂNCIAS COLOIDAIS OU SUBSTÂNCIAS COM DIFERENTES DENSIDADES | Eppendorf | 5430 R | F-ENSP-30209 | XXX | XXX | BAIXA | CRÍTICA | SIM | XXX | XXX | CESTEH | Laboratório de Toxicologia | SALA 74
ESTUFA - ESTERILIZAÇÃO E SECAGEM | estufa sem circulação de ar com tempertarua máxima de 200ºC | SECAGEM DE MATERIAIS APÓS DESCONTAMINAÇÃO | De Leo | Nº 4 Tipo 1194 | F-ENSP-7397 | XXX | XXX | BAIXA | NÃO CRÍTICO | SIM | XXX | XXX | CESTEH | Laboratório de Toxicologia | SALA 77
LAVADORA DE MICROPLACAS |  |  | Awareness | Stat Fax 2600 | F-ENSP-9729 | XXX | XXX | BAIXA | XXX | NÃO | XXX | XXX | CESTEH | Laboratório de Toxicologia | SALA 88
LEITOR DE MICROPLACAS |  |  | Biochrom | Asys Expert Plus | F-ENSP-21555 | XXX | XXX | BAIXA | XXX | NÃO | XXX | XXX | CESTEH | Laboratório de Toxicologia | SALA 88
MICROSCÓPIO | Microscópio ótico | Equipamento utilizado para aumento de imagens | Nikon | Labophot 2 | F-ENSP-8218 | XXX | XXX | BAIXA | CRÍTICA | NÃO | XXX | XXX | CESTEH | Laboratório de Toxicologia | SALA 72
MICROSCÓPIO | Microscópio ótico | Equipamento utilizado para aumento de imagens | Olympus | CX31 | T-ENSP-1786 | XXX | XXX | BAIXA | CRÍTICA | NÃO | XXX | XXX | CESTEH | Laboratório de Toxicologia | SALA 72
MICROSCÓPIO FLUORESCÊNCIA | Microscópio ótico | Equipamento utilizado para aumento de imagens | Coleman | N-120 | S/ Patr. | XXX | XXX | ALTA | CRÍTICA | NÃO | XXX | XXX | CESTEH | Laboratório de Toxicologia | SALA 72
MICROSCÓPIO* | Microscópio ótico | Equipamento utilizado para aumento de imagens | Olympus | BX51 | F-ENSP-1890 | XXX | XXX | BAIXA | NÃO CRITICO | NÃO | XXX | XXX | CESTEH | Laboratório de Toxicologia | SALA 72
AGITADOR MAGNÉTICO | PLACA DE AGITAÇÃO MAGNÉTICA E SEM AQUECIMENTO DE SOLUÇÕES | HOMOGENEIZAÇÃO E MISTURA DE SUBSTÂNCIAS LÍQUIDAS, AMOSTRAS OU SOLUÇÕES | Fisatom | 761-5 | XXX | XXX | XXX | BAIXA | NÃO CRITICO | SIM | XXX | XXX | CESTEH | Laboratório de Toxicologia | SALA 73
AGITADOR MAGNÉTICO COM AQUECIMENTO | PLACA DE AGITAÇÃO MAGNÉTICA E DE AQUECIMENTO DE SOLUÇÕES | HOMOGENEIZAÇÃO E MISTURA DE SUBSTÂNCIAS LÍQUIDAS, AMOSTRAS OU SOLUÇÕES QUE NECESSITAM DE TEMPERATURA | Fisatom | 752 A | F-ENSP-3543 | XXX | XXX | BAIXA | CRITICO | SIM | XXX | XXX | CESTEH | Laboratório de Toxicologia | SALA 73
PLACA AQUECEDORA CORNING | PLACA PARA AQUECIMENTO DE AMOSTRAS | AQUECIMENTO CONTROLADO DE AMOSTRAS |  |  | F-ENSP-17453 | XXX | XXX | BAIXA | NÃO CRITICO | SIM | XXX | XXX | CESTEH | LAB DE TOXICOLOGIA AMBIENTAL | SALA 73
AGITADOR MAGNÉTICO COM AQUECIMENTO | PLACA DE AGITAÇÃO MAGNÉTICA E DE AQUECIMENTO DE SOLUÇÕES | HOMOGENEIZAÇÃO E MISTURA DE SUBSTÂNCIAS LÍQUIDAS, AMOSTRAS OU SOLUÇÕES QUE NECESSITAM DE TEMPERATURA | Fisatom | 752 A | F-ENSP-28236 | XXX | XXX | BAIXA | CRITICO | SIM | XXX | XXX | CESTEH | Laboratório de Toxicologia | SALA 73
AGITADOR ORBITAL DE TUBOS (VÓRTEX) | HOMOGENIZAÇÃO DE AMOSTRAS | AGITAÇÃO E HOMOGENEIZAÇÃO DE LÍQUIDOS CONTIDOS EM TUBOS. | Phoenix | AP 56 | F-ENSP-12366 | XXX | XXX | BAIXA | NÃO CRITICO | SIM | XXX | XXX | CESTEH | Laboratório de Toxicologia | SALA 73
BANHO MARIA | AQUEICMENTO CONTROLADO DE AMOSTRAS | AQUECIMENTO LENTO E UNIFORME DE SUBSTÂNCIAS LÍQUIDAS | Nova Técnica | NT248 | F-ENSP-12365 | XXX | XXX | BAIXA | CRITICO | SIM | XXX | XXX | CESTEH | Laboratório de Toxicologia | SALA 73
BOMBA DE VÁCUO | FILTRAGEM DE AMOSTRAS | FILTRAÇÃO DE AMOSTRAS OU SOLUÇÕES | Primar | 141 | 30-02-00367 | XXX | XXX | BAIXA | NÃO CRITICO | SIM | XXX | XXX | CESTEH | Laboratório de Toxicologia | SALA 73
PH METRO DE BANCADA | DETERMINAÇÃO DE pH DE AMOSTRAS | MEDIR O POTENCIAL HIDROGENIÔNICO (pH), INDICANDO A ACIDEZ, NEUTRALIDADE OU ALCALINIDADE DE DIVERSAS AMOSTRAS. | QUIMIS | Q-400A | F-ENSP-12597 | XXX | XXX | BAIXA | CRITICO | SIM | XXX | XXX | CESTEH | Laboratório de Toxicologia | SALA 73
MEDIDOR DE pH | DETERMINAÇÃO DE pH DE AMOSTRAS | MEDIR O POTENCIAL HIDROGENIÔNICO (pH), INDICANDO A ACIDEZ, NEUTRALIDADE OU ALCALINIDADE DE DIVERSAS AMOSTRAS. | Marte | MB 10 | XXX | XXX | XXX | BAIXA | CRITICO | SIM | XXX | XXX | CESTEH | Laboratório de Toxicologia | SALA 73
RECIRCULADOR DE ÁGUA | EQUIPAMENTO PARA TRATAMENTO FISICO,QUIMICO E BIOLOGICO DE AGUA | PURIFICAÇÃO DE ÁGUA PARA AQUARIOS | Cole Parmer | 12101-00 | XXX | XXX | XXX | BAIXA | CRITICO | NÃO | XXX | XXX | CESTEH | Laboratório de Toxicologia | SALA 73
TRITURADOR COM HASTE | EQUIPAMENTO PARA TRITURAR AMOSTRAS DE TECIDO ANIMAL ATÉ 600 RPM | HOMOGENIZAÇÃO DE TECIDO | IKA | Ultra Turrax T18 Basic | F-ENSP-12369 | XXX | XXX | BAIXA | CRITICO | SIM | XXX | XXX | CESTEH | Laboratório de Toxicologia | SALA 73
TRITURADOR COM HASTE | EQUIPAMENTO PARA TRITURAR AMOSTRAS DE TECIDO ANIMAL | HOMOGENIZAÇÃO DE TECIDO | Hamilton Beach | H-4260A | XXX | XXX | XXX | BAIXA | CRITICO | SIM | XXX | XXX | CESTEH | Laboratório de Toxicologia | SALA 73
AGITADOR MAGNÉTICO COM AQUECIMENTO | PLACA DE AGITAÇÃO MAGNÉTICA E DE AQUECIMENTO DE SOLUÇÕES | HOMOGENEIZAÇÃO E MISTURA DE SUBSTÂNCIAS LÍQUIDAS, AMOSTRAS OU SOLUÇÕES QUE NECESSITAM DE TEMPERATURA | Corning | PC-420D | F-ENSP-17454 | XXX | XXX | BAIXA | NÃO CRÍTICO | NÃO | N/A | XXX | CESTEH | Laboratório de Toxicologia | SALA 85/86
AGITADOR ORBITAL DE TUBOS (VÓRTEX) | AGITADOR DE TUBOS POR MEIO DE FENÔMENO VÓRTEX | AGITAÇÃO E HOMOGENEIZAÇÃO DE LÍQUIDOS CONTIDOS EM TUBOS. | Thermolyne | Maxi Mixer II Type 37600 Mixer | F-ENSP-17426 | XXX | XXX | BAIXA | NÃO CRÍTICO | NÃO | N/A | XXX | CESTEH | Laboratório de Toxicologia | SALA 85/86
AGITADOR ORBITAL DE TUBOS (VÓRTEX) | AGITADOR DE TUBOS POR MEIO DE FENÔMENO VÓRTEX | AGITAÇÃO E HOMOGENEIZAÇÃO DE LÍQUIDOS CONTIDOS EM TUBOS. | Indict 70 | CE 327A | F-ENSP-7009 | XXX | XXX | BAIXA | NÃO CRÍTICO | NÃO | N/A | XXX | CESTEH | Laboratório de Toxicologia | SALA 85/86
AGITADOR ORBITAL DE TUBOS (VÓRTEX) | AGITADOR DE TUBOS POR MEIO DE FENÔMENO VÓRTEX | AGITAÇÃO E HOMOGENEIZAÇÃO DE LÍQUIDOS CONTIDOS EM TUBOS. | Heidolph | Reax Top | T-ENSP-2018 | XXX | XXX | BAIXA | NÃO CRÍTICO | NÃO | N/A | XXX | CESTEH | Laboratório de Toxicologia | SALA 85/86
BLOCO DIGESTOR | BLOCO DE AQUECIMENTO PARA DISSOLUÇÃO DE AMOSTRAS SÓLIDAS COM CONTROLE DE TEMPERATURA | DIGESTÃO E DISSOLUBILIDADE DE DIFERENTES TIPO DE SUBSTÂNCIAS UTILIZANDO TEMPERATURAS ELEVADAS PARA ACELERAÇÃO OU PROMOÇÃO DE REAÇÕES QUÍMICAS. | Quimis |  | 30-02-00205 | XXX | XXX | BAIXA | CRÍTICO | NÃO | N/A | XXX | CESTEH | Laboratório de Toxicologia | SALA 85/86
CABINE DE FLUXO LAMINAR DE AR - VERTICAL | EQUIPAMENTO DE PROTEÇÃO COLETIVA | CONTENÇÃO PRIMÁRIA NO TRABALHO COM AGENTES DE RISCO BIOLÓGICO, MINIMIZANDO A EXPOSIÇÃO DO OPERADOR, DO PRODUTO E DO AMBIENTE | Pachane | PA PCR | T-ENSP-589 | XXX | XXX | BAIXA | NÃO CRÍTICO | NÃO | N/A | XXX | CESTEH | Laboratório de Toxicologia | SALA 85/86
CAPELA DE EXAUSTÃO QUÍMICA | EQUIPAMENTO DE PROTEÇÃO COLETIVA | EXAURIR VAPORES, GASES E FUMOS; FORMAR BARREIRA FÍSICA ENTRE AS REAÇÕES QUÍMICAS E O AMBIENTE DO LABORATÓRIO OFERECENDO PROTEÇÃO AOS USUÁRIOS CONTRA A EXPOSIÇÃO DE GASES NOCIVOS, TÓXICOS, DERRAMAMENTO DE PRODUTOS QUÍMICOS E FOGO. | Promolab |  | XXX | XXX | 2006 | BAIXA | NÃO CRÍTICO | NÃO | N/A | XXX | CESTEH | Laboratório de Toxicologia | SALA 85/86
ESPECTROFOTÔMETRO DE ABSORÇÃO ATÔMICA - FORNO DE GRAFITE | ESPECTROMETRO DE ABSORÇÃO ATÔMICA EQUIPADO COM AS TÉCNICAS DE FORNO DE GRAFITE E GERAÇÃO DE HIDRETOS | DETERMINAÇÃO DE METAIS | Perkin Elmer | PinAAcle 900Z | F-ENSP-27598 | PZAS11122101 | 2009 | ALTA | CRÍTICO | SIM | 300 | XXX | CESTEH | Laboratório de Toxicologia | SALA 85/86
ESPECTROFOTÔMETRO DE ABSORÇÃO ATÔMICA - FORNO DE GRAFITE + CHAMA | ESPECTROMETRO DE ABSORÇÃO ATÔMICA EQUIPADO COM AS TÉCNICAS DE FORNO DE GRAFITE E CHAMA | DETERMINAÇÃO DE METAIS | Perkin Elmer | AAnalyst 800 | F-ENSP-7024 | 800S4040502 | 2003 | ALTA | CRÍTICO | SIM | 300 | XXX | CESTEH | Laboratório de Toxicologia | SALA 85/86
ESPECTROMETRO DE MASSA EM PLASMA INDUTIVA ACOPLADO TUBO P/BOMBEAMENTO | ESPECTROMETRO DE MASSAS COM PLASMA INDUTIVAMENTE ACOPLADO | DETERMINAÇÃO MULTIELEMENTAR DE METAIS | Thermo Scientific | Thermo Scientific X Series 2 | F-ENSP-24296 | XXX | 2009 | ALTA | CRÍTICO | NÃO | 600 | XXX | CESTEH | Laboratório de Toxicologia | SALA 85/86
ESTUFA - ESTERILIZAÇÃO E SECAGEM | ESTUFA PARA SECAGEM DE MATERIAIS | SECAGEM DE MATERIAIS APÓS DESCONTAMINAÇÃO POR BANHOS ÁCIDOS | Lucadema | --- | F-ENSP-31231 | XXX | XXX | BAIXA | CRÍTICO | SIM | N/A | XXX | CESTEH | Laboratório de Toxicologia | SALA 85/86
REGULADOR DE TEMPERATURA | CONTROLADOR DE TEMPERATURA PARA BLOCO DIGESTOR DE AMOSTRAS | Controlador de temperatura para bloco digestor | Tecnal | Indic 70 327A | F-ENSP-7009 | XXX | XXX | BAIXA | CRÍTICO | NÃO | N/A | XXX | CESTEH | Laboratório de Toxicologia | SALA 85/86
UPLC DAD | Cromatógrafo Líquido de Ultra Eficiência para aclopamento com ICP-MS | Realizar análise de especiação de metais em amostras biológicas e ambientais | Thermo Scientific | Thermo Scientific Accela | F-ENSP-27502 | XXX | 2010 | ALTA | CRÍTICO | NÃO | 100 | XXX | CESTEH | Laboratório de Toxicologia | SALA 85/86
AGITADOR MAGNÉTICO | não tem | HOMOGENEIZAÇÃO E MISTURA DE SUBSTÂNCIAS LÍQUIDAS, AMOSTRAS OU SOLUÇÕES | GOshaker | SK-330-Pro | XXX | XXX | XXX | XXX | XXX |  | XXX | XXX | CESTEH | Laboratório de Toxicologia | SALA 87
AGITADOR ORBITAL DE TUBOS (VÓRTEX) | Equipamento de agitação de tubos unitário atavés do efeito vórtex | AGITAÇÃO E HOMOGENEIZAÇÃO DE LÍQUIDOS CONTIDOS EM TUBOS. | Thermolyne | Maxi Mixer II Type 37600 Mixer | F-ENSP-7011 | XXX | XXX | BAIXA | não crítico |  | XXX | XXX | CESTEH | Laboratório de Toxicologia | SALA 87
CAPELA DE EXAUSTÃO QUÍMICA | EQUIPAMENTO DE PROTEÇÃO COLETIVA | EXAURIR VAPORES, GASES E FUMOS; FORMAR BARREIRA FÍSICA ENTRE AS REAÇÕES QUÍMICAS E O AMBIENTE DO LABORATÓRIO OFERECENDO PROTEÇÃO AOS USUÁRIOS CONTRA A EXPOSIÇÃO DE GASES NOCIVOS, TÓXICOS, DERRAMAMENTO DE PRODUTOS QUÍMICOS E FOGO. | Promolab |  | XXX | XXX | XXX | BAIXA | crítico |  | XXX | XXX | CESTEH | Laboratório de Toxicologia | SALA 87
CAPELA DE EXAUSTÃO QUÍMICA | EQUIPAMENTO DE PROTEÇÃO COLETIVA | EXAURIR VAPORES, GASES E FUMOS; FORMAR BARREIRA FÍSICA ENTRE AS REAÇÕES QUÍMICAS E O AMBIENTE DO LABORATÓRIO OFERECENDO PROTEÇÃO AOS USUÁRIOS CONTRA A EXPOSIÇÃO DE GASES NOCIVOS, TÓXICOS, DERRAMAMENTO DE PRODUTOS QUÍMICOS E FOGO. | Promolab |  | XXX | XXX | XXX | XXX | XXX |  | XXX | XXX | CESTEH | Laboratório de Toxicologia | SALA 87
ESTUFA - ESTERILIZAÇÃO E SECAGEM | Estufa de Esterilização e Secagem Digital |  | Fanem | 315 SE | F-ENSP-3642 | XXX | XXX | Baixa | não crítico | em revisão | XXX | XXX | CESTEH | Laboratório de Toxicologia | SALA 87
EVAPORADOR DE NITROGÊNIO |  |  | Thermo | Reacti-Vap III #TS-18826 | F-ENSP-31982 | XXX | XXX | Baixa | crítico | em revisão | XXX | XXX | CESTEH | Laboratório de Toxicologia | SALA 87
MANTA AQUECEDORA | EQUIPAMENTO PARA AQUECIMENTO DE VIDRARIA DE DESTILAÇÃO | UTLIZADO PARA AQUECIMENTO DE SOLUÇÕES COM FINALIDADE DE PURIFICAÇÃO DE SOLVENTES | Fisatom | 52 | F-ENSP-8836 | XXX | XXX | BAIXA | não crítico | em revisão | XXX | XXX | CESTEH | Laboratório de Toxicologia | SALA 87
MEDIDOR DE pH | MEIDÇÃO DE pH | MEDIR O POTENCIAL HIDROGENIÔNICO (pH), INDICANDO A ACIDEZ, NEUTRALIDADE OU ALCALINIDADE DE DIVERSAS AMOSTRAS. | Marte | MB 10 | F-ENSP-27608 | XXX | XXX | BAIXA | não crítico | em revisão | XXX | XXX | CESTEH | Laboratório de Toxicologia | SALA 87
TERMOBLOCO - BANHO SECO | equipamento para aqucimento ou secagem de amostras | AQUECIMENTO A SECO DE AMOSTRAS OU SOLUÇÕES QUE PRECISAM DE UM CONTROLE RIGOROSO DE TEMPERATURA | Thermo | Reacti-Therm TS-18823 | F-ENSP-31981 | XXX | XXX | BAIXA | Não crítico | em revisão | XXX | XXX | CESTEH | Laboratório de Toxicologia | SALA 87
AGITADOR MAGNÉTICO | PLACA USADA PARA AGITAÇÃO MAGNÉTICA DE SOLUÇÕES | HOMOGENEIZAÇÃO E MISTURA DE SUBSTÂNCIAS LÍQUIDAS, AMOSTRAS OU SOLUÇÕES | Thermolyne | Roto Mix Type 50800 | F-ENSP-6297 | XXX | XXX | BAIXA | NÃO CRÍTICO |  | XXX | XXX | CESTEH | Laboratório de Toxicologia | SALA 74
AGITADOR MAGNÉTICO COM AQUECIMENTO | PLACA USADA PARA AGITAÇÃO MAGNÉTICA E AQUECIMENTO DE SOLUÇÕES | HOMOGENEIZAÇÃO E MISTURA DE SUBSTÂNCIAS LÍQUIDAS, AMOSTRAS OU SOLUÇÕES QUE NECESSITAM DE TEMPERATURA | Ika | C-MAG HS 7 | F-ENSP-34197 | XXX | XXX | BAIXA | NÃO CRÍTICO |  | XXX | XXX | CESTEH | Laboratório de Toxicologia | SALA 74
AGITADOR MAGNÉTICO COM AQUECIMENTO | PLACA USADA PARA AGITAÇÃO MAGNÉTICA E AQUECIMENTO DE SOLUÇÕES | HOMOGENEIZAÇÃO E MISTURA DE SUBSTÂNCIAS LÍQUIDAS, AMOSTRAS OU SOLUÇÕES QUE NECESSITAM DE TEMPERATURA | Nova Instruments | NI 1103 | F-ENSP-27583 | XXX | XXX | BAIXA | NÃO CRÍTICO |  | XXX | XXX | CESTEH | Laboratório de Toxicologia | SALA 74
AGITADOR MAGNÉTICO COM AQUECIMENTO | PLACA USADA PARA AGITAÇÃO MAGNÉTICA E AQUECIMENTO DE SOLUÇÕES | HOMOGENEIZAÇÃO E MISTURA DE SUBSTÂNCIAS LÍQUIDAS, AMOSTRAS OU SOLUÇÕES QUE NECESSITAM DE TEMPERATURA | Corning | --- | F-ENSP-3640 | XXX | XXX | BAIXA | NÃO CRÍTICO |  | XXX | XXX | CESTEH | Laboratório de Toxicologia | SALA 74
AGITADOR ORBITAL DE TUBOS (VÓRTEX) | AGITADOR DE TUBOS POR MEIO DE FENÔMENO VÓRTEX, COM REGULAGEM DE VELOCIDADE (RPM) | AGITAÇÃO E HOMOGENEIZAÇÃO DE LÍQUIDOS CONTIDOS EM TUBOS. | Biomixer | QL-901 | F-ENSP-27582 | XXX | XXX | BAIXA | NÃO CRÍTICO |  | XXX | XXX | CESTEH | Laboratório de Toxicologia | SALA 74
AGITADOR ORBITAL DE TUBOS (VÓRTEX) | AGITADOR DE TUBOS POR MEIO DE FENÔMENO VÓRTEX | AGITAÇÃO E HOMOGENEIZAÇÃO DE LÍQUIDOS CONTIDOS EM TUBOS. | Ika | Labdancer | F-ENSP-34196 | XXX | XXX | BAIXA | NÃO CRÍTICO |  | XXX | XXX | CESTEH | Laboratório de Toxicologia | SALA 74
AGITADOR ORBITAL DE TUBOS (VÓRTEX) | AGITADOR DE TUBOS POR MEIO DE FENÔMENO VÓRTEX | AGITAÇÃO E HOMOGENEIZAÇÃO DE LÍQUIDOS CONTIDOS EM TUBOS. | Ika | Labdancer | F-ENSP-34195 | XXX | XXX | BAIXA | NÃO CRÍTICO |  | XXX | XXX | CESTEH | Laboratório de Toxicologia | SALA 74
AGITADOR ORBITAL DE TUBOS (VÓRTEX) | AGITADOR DE TUBOS POR MEIO DE FENÔMENO VÓRTEX, COM REGULAGEM DE VELOCIDADE (RPM) | AGITAÇÃO E HOMOGENEIZAÇÃO DE LÍQUIDOS CONTIDOS EM TUBOS. | Velp Scientifica | Wizard X | SEM PATRIMÔNIO | XXX | XXX | BAIXA | NÃO CRÍTICO |  | XXX | XXX | CESTEH | Laboratório de Toxicologia | SALA 74
AGITADOR ORBITAL DE TUBOS (VÓRTEX) | AGITADOR DE TUBOS POR MEIO DE FENÔMENO VÓRTEX, COM REGULAGEM DE VELOCIDADE (RPM) | AGITAÇÃO E HOMOGENEIZAÇÃO DE LÍQUIDOS CONTIDOS EM TUBOS. | Thermolyne | Maxi Mixer II Type 37600 Mixer | F-ENSP-3864 | XXX | XXX | BAIXA | NÃO CRÍTICO |  | XXX | XXX | CESTEH | Laboratório de Toxicologia | SALA 74
BANHO MARIA | CONTROLADOR DE TEMPERATURA EM MEIO AQUOSO, PARA MANTER TEMPERATURA FIXA EM UMA REAÇÃO POR TEMPO DETERMINADO | AQUECIMENTO LENTO E UNIFORME DE SUBSTÂNCIAS LÍQUIDAS | Nova Instruments | NI 1245 | SEM PATRIMÔNIO | XXX | XXX | BAIXA | NÃO CRÍTICO |  | XXX | XXX | CESTEH | Laboratório de Toxicologia | SALA 74
BANHO MARIA | CONTROLADOR DE TEMPERATURA EM MEIO AQUOSO, PARA MANTER TEMPERATURA FIXA EM UMA REAÇÃO POR TEMPO DETERMINADO | AQUECIMENTO LENTO E UNIFORME DE SUBSTÂNCIAS LÍQUIDAS | Fisatom | 572 | F-ENSP-3853 | XXX | XXX | BAIXA | NÃO CRÍTICO |  | XXX | XXX | CESTEH | Laboratório de Toxicologia | SALA 74
BOMBA DE VÁCUO | EQUIPAMENTO USADO PARA GERAR VÁCUO E AUXILIAR NA SUCÇÃO DE LÍQUIDOS | FILTRAÇÃO DE AMOSTRAS OU SOLUÇÕES | Prismatec | 121 | F-ENSP-34201 | XXX | XXX | BAIXA | NÃO CRÍTICO |  | XXX | XXX | CESTEH | Laboratório de Toxicologia | SALA 74
CAPELA DE EXAUSTÃO QUÍMICA | EQUIPAMENTO DE PROTEÇÃO COLETIVA | EXAURIR VAPORES, GASES E FUMOS; FORMAR BARREIRA FÍSICA ENTRE AS REAÇÕES QUÍMICAS E O AMBIENTE DO LABORATÓRIO OFERECENDO PROTEÇÃO AOS USUÁRIOS CONTRA A EXPOSIÇÃO DE GASES NOCIVOS, TÓXICOS, DERRAMAMENTO DE PRODUTOS QUÍMICOS E FOGO. | Promolab | --- | XXX | XXX | XXX | BAIXA | NÃO CRÍTICO |  | XXX | XXX | CESTEH | Laboratório de Toxicologia | SALA 74
CENTRÍFUGA | Centrífuga refrigerada de bancada com 3 rotores disponíveis Rotor 1: 24 eppendorfs de até 2 mL com Rotação máxima = 17.400 rpm ou 29.787 rcf / Rotor 2: 6 tubos de até 12 mL ou 6 tubos de até 50 mL com rotação máxima = 7.830 rpm ou 7.197 rcf / Rotor 3: 48 eppendorfs de até 2 mL com rotação máxima = 12.700 rpm ou 18.213 rcf | SEPARAR SUBSTÂNCIAS COLOIDAIS OU SUBSTÂNCIAS COM DIFERENTES DENSIDADES, POR AÇÃO DA FORÇA CENTRÍFUGA | Eppendorf | 5430 R | F-ENSP-30209 | XXX | XXX | ALTA | CRÍTICO | SIM | XXX | XXX | CESTEH | Laboratório de Toxicologia | SALA 74
CENTRÍFUGA | Centrífuga de bancada para 12 tubos de até 12 mL Rotação máxima: 6.000 rpm ou 4.677 rcf | SEPARAR SUBSTÂNCIAS COLOIDAIS OU SUBSTÂNCIAS COM DIFERENTES DENSIDADES, POR AÇÃO DA FORÇA CENTRÍFUGA | Cientec | CT-6000 | F-ENSP-12052 | XXX | XXX | MÉDIA | CRÍTICO | SIM | XXX | XXX | CESTEH | Laboratório de Toxicologia | SALA 74
CENTRÍFUGA | Microcentrífuga para 24 eppendorfs de até 2 mL Rotação máxima: 13.400 rpm | SEPARAR SUBSTÂNCIAS COLOIDAIS OU SUBSTÂNCIAS COM DIFERENTES DENSIDADES, POR AÇÃO DA FORÇA CENTRÍFUGA | Eppendorf | Mnispin | F-ENSP-22245 | XXX | XXX | MÉDIA | CRÍTICO | SIM | XXX | XXX | CESTEH | Laboratório de Toxicologia | SALA 74
CONTADOR DE CÉLULAS | EQUIPAMENTO PARA CONTAGEM MANUAL DE CÉLULAS SANGUÍNEAS COM 8 CANAIS DE CONTAGEM | CONTAGEM DE CÉLULAS SANGUÍNEAS | Digitimer | MFD209 | F-ENSP-22242 | XXX | XXX | BAIXA | NÃO CRÍTICO |  | XXX | XXX | CESTEH | Laboratório de Toxicologia | SALA 74
FONTE DE ELETROFORESE | EQUIPAMENTO USADO PARA GERAÇÃO DE CORRENTE ELÉTRICA | UTILIZADA NA TÉCNICA DE ELETROFORESE, PROMOVE CORRENTE ELÉTRICA PARA A MIGRAÇÃO DAS MOLÉCULAS PARA O POLO POSITIVO OU NEGATIVO. | Hoefer | PS 300-B | SEM PATRIMÔNIO | XXX | XXX | MÉDIA | CRÍTICO |  | XXX | XXX | CESTEH | Laboratório de Toxicologia | SALA 74
MEDIDOR DE pH | POTENCIÔMETRO PARA AJUSTE DE PH DE SOLUÇÕES AQUOSAS | MEDIR O POTENCIAL HIDROGENIÔNICO (pH), INDICANDO A ACIDEZ, NEUTRALIDADE OU ALCALINIDADE DE DIVERSAS AMOSTRAS. | Marte | MB 10 | F-ENSP-27607 | XXX | XXX | MÉDIA | NÃO CRÍTICO | em revisão | SIM | XXX | CESTEH | Laboratório de Toxicologia | SALA 74
MICROCENTRÍFUGA | EQUIPAMENTO USADO PARA SEPARAÇÃO DE AMOSTRAS DE SANGUE EM TUBOS CAPILARES, POR MEIO DA FORÇA CENTRÍFUGA | SEPARAR AMOSTRAS DE SANGUE EM TUBOS CAPILARES PARA REALIZAÇÃO DO EXAME DE MICROHEMATÓCRITO | Quimis | Q-222M | F-ENSP-11935 | XXX | XXX | BAIXA | NÃO CRÍTICO | em revisão | XXX | XXX | CESTEH | Laboratório de Toxicologia | SALA 74
CAPELA DE EXAUSTÃO QUÍMICA | capela de exaustão | EXAURIR VAPORES, GASES E FUMOS; FORMAR BARREIRA FÍSICA ENTRE AS REAÇÕES QUÍMICAS E O AMBIENTE DO LABORATÓRIO OFERECENDO PROTEÇÃO AOS USUÁRIOS CONTRA A EXPOSIÇÃO DE GASES NOCIVOS, TÓXICOS, DERRAMAMENTO DE PRODUTOS QUÍMICOS E FOGO. | Promolab |  | XXX | XXX | XXX | BAIXA | NÃO CRÍTICA |  | XXX | XXX | CESTEH | Laboratório de Toxicologia | SALA 89
CAPELA DE EXAUSTÃO QUÍMICA | capela de exaustão | EXAURIR VAPORES, GASES E FUMOS; FORMAR BARREIRA FÍSICA ENTRE AS REAÇÕES QUÍMICAS E O AMBIENTE DO LABORATÓRIO OFERECENDO PROTEÇÃO AOS USUÁRIOS CONTRA A EXPOSIÇÃO DE GASES NOCIVOS, TÓXICOS, DERRAMAMENTO DE PRODUTOS QUÍMICOS E FOGO. | Promolab |  | XXX | XXX | XXX | BAIXA | NÃO CRÍTICA |  | XXX | XXX | CESTEH | Laboratório de Toxicologia | SALA 89
CENTRÍFUGA | microcentrígura refrigerada | SEPARAR SUBSTÂNCIAS COLOIDAIS OU SUBSTÂNCIAS COM DIFERENTES DENSIDADES | Eppendorf | 5415 R | F-ENSP-14162 | XXX | XXX | ALTA | CRÍTICA |  | XXX | XXX | CESTEH | Laboratório de Toxicologia | SALA 89
ESTABILIZADOR | estabilizador | PROTEGER EQUIPAMENTOS ELETRÔNICOS SENSÍVEIS AS VARIAÇÕES DE TENSÃO QUE RECEBE DA REDE ELÉTRICA. | Microline BMI | 4.0-ML 1000 B1NF | F-ENSP-15721 | XXX | XXX | BAIXA | NÃO CRÍTICA |  | XXX | XXX | CESTEH | Laboratório de Toxicologia | SALA 89
ESTUFA - CULTURA BACTERIOLÓGICO OU MICROBIOLÓGICA | estufa PARA SECAGEM DE MATERIAIS | FAVORECER O O CRESCIMENTO DE MICROORGANISMOS POR INCUBAÇÃO EM TEMPERATURA ADEQUADA | Heraeus | B12 | F-ENSP-3133 | XXX | XXX | BAIXA | CRÍTICA |  | XXX | XXX | CESTEH | Laboratório de Toxicologia | SALA 89
FLUORÔMETRO | fluorômetro para quantificiação de ácidos nucléicos e proteína |  | Invitrogen, TehermoFisher | Qubit | F-ENSP-27458 | XXX | XXX | BAIXA | CRÍTICA |  | XXX | XXX | CESTEH | Laboratório de Toxicologia | SALA 89
FONTE DE ELETROFORESE | fonte de eletroforese | UTILIZADA NA TÉCNICA DE ELETROFORESE, PROMOVE CORRENTE ELÉTRICA PARA A MIGRAÇÃO DAS MOLÉCULAS PARA O POLO POSITIVO OU NEGATIVO. | Amersham Pharmacia Biotech | EPS 601 | XXX | XXX | XXX | ALTA | CRÍTICA |  | XXX | XXX | CESTEH | Laboratório de Toxicologia | SALA 89
FORNO MICROONDAS | forno de microondas |  | Electrolux | MEF 28 | XXX | XXX | XXX | BAIXA | NÃO CRÍTICA |  | XXX | XXX | CESTEH | Laboratório de Toxicologia | SALA 89
FOTODOCUMENTADOR | sistema para fotodocumentaçao de resultado de eletroforese em gel |  | UVP | 3UV | T-ENSP-1385 | XXX | XXX | ALTA | CRÍTICA |  | XXX | XXX | CESTEH | Laboratório de Toxicologia | SALA 89
termociclador para PCR | termociclador para PCR convencional |  | Eppendorf | Mastercycler | XXX | XXX | XXX | ALTA | CRÍTICA |  | XXX | XXX | CESTEH | Laboratório de Toxicologia | SALA 89
termociclador para PCR - REAL TIME | termociclador para PCR em tempo real |  | Applied Biosystems | 7500 | F-ENSP-31729 | XXX | XXX | ALTA | CRÍTICA |  | XXX | XXX | CESTEH | Laboratório de Toxicologia | SALA 89
TERMOBLOCO - BANHO SECO | termobloco para tubos de 2,0mL e de 0,5mL | AQUECIMENTO A SECO DE AMOSTRAS OU SOLUÇÕES QUE PRECISAM DE UM CONTROLE RIGOROSO DE TEMPERATURA | Bioplus | IT 2002 | F-ENSP-21558 | XXX | XXX | BAIXA | NÃO CRÍTICA |  | XXX | XXX | CESTEH | Laboratório de Toxicologia | SALA 89
AGITADOR MAGNÉTICO COM AQUECIMENTO | Agitador magnético com controle de temperatura | HOMOGENEIZAÇÃO E MISTURA DE SUBSTÂNCIAS LÍQUIDAS, AMOSTRAS OU SOLUÇÕES QUE NECESSITAM DE TEMPERATURA | Fisatom | 752 | F-ENSP-3643 | XXX | XXX | Baixa | Crítico | Sim | XXX | XXX | CESTEH | Laboratório de Toxicologia | SALA 91
AGITADOR MAGNÉTICO COM AQUECIMENTO | Agitador magnético com controle de temperatura | HOMOGENEIZAÇÃO E MISTURA DE SUBSTÂNCIAS LÍQUIDAS, AMOSTRAS OU SOLUÇÕES QUE NECESSITAM DE TEMPERATURA | Phox | MS-H-S | XXX | XXX | XXX | Baixa | Crítico | Sim | XXX | XXX | CESTEH | Laboratório de Toxicologia | SALA 91
AGITADOR ORBITAL DE TUBOS (VÓRTEX) | Agitador orbital de tubos (vórtex) | AGITAÇÃO E HOMOGENEIZAÇÃO DE LÍQUIDOS CONTIDOS EM TUBOS. | Thermolyne | Maxi Mixer II Type 37600 Mixer | F-ENSP-17427 | XXX | XXX | Baixa | Crítico | Sim | XXX | XXX | CESTEH | Laboratório de Toxicologia | SALA 91
AGITADOR ORBITAL DE TUBOS (VÓRTEX) | Agitador orbital de tubos (vórtex) | AGITAÇÃO E HOMOGENEIZAÇÃO DE LÍQUIDOS CONTIDOS EM TUBOS. | Phox | MX-S | XXX | XXX | XXX | Baixa | Crítico | Sim | XXX | XXX | CESTEH | Laboratório de Toxicologia | SALA 91
AGITADOR ORBITAL DE TUBOS (VÓRTEX) | Agitador orbital de tubos (vórtex) | AGITAÇÃO E HOMOGENEIZAÇÃO DE LÍQUIDOS CONTIDOS EM TUBOS. | Phox | MX-S | XXX | XXX | XXX | Baixa | Crítico | Sim | XXX | XXX | CESTEH | Laboratório de Toxicologia | SALA 91
AGITADOR ORBITAL DE TUBOS (VÓRTEX) | Agitador orbital de tubos (vórtex) | AGITAÇÃO E HOMOGENEIZAÇÃO DE LÍQUIDOS CONTIDOS EM TUBOS. | Phox | MX-S | XXX | XXX | XXX | Baixa | Crítico | Sim | XXX | XXX | CESTEH | Laboratório de Toxicologia | SALA 91
AGITADOR ORBITAL DE TUBOS (VÓRTEX) | Agitador orbital de tubos (vórtex) | AGITAÇÃO E HOMOGENEIZAÇÃO DE LÍQUIDOS CONTIDOS EM TUBOS. | Thermolyne | Maxi Mixer II Type 37600 Mixer | 30-02-04710 | XXX | XXX | Baixa | Crítico | Sim | XXX | XXX | CESTEH | Laboratório de Toxicologia | SALA 91
BANHO MARIA | Banho aquoso na faixa de 20° a 130°C com medida de temperatura com termêmtro analógico | AQUECIMENTO LENTO E UNIFORME DE SUBSTÂNCIAS LÍQUIDAS | Temp-Therm | BM-60 | F-ENSP-3249 | XXX | XXX | Baixa | Crítico | Sim | XXX | XXX | CESTEH | Laboratório de Toxicologia | SALA 91
BOMBA DE VÁCUO | Bomba de vácuo com óleo, operando até -40 pol Hg | FILTRAÇÃO DE AMOSTRAS OU SOLUÇÕES | Prismatec | 131 | F-ENSP-12638 | XXX | XXX | Baixa | Crítico | Sim | XXX | XXX | CESTEH | Laboratório de Toxicologia | SALA 91
BOMBA DE VÁCUO | Bomba de vácuo com óleo, operando até -40 pol Hg | FILTRAÇÃO DE AMOSTRAS OU SOLUÇÕES | Prismatec | 131 | F-ENSP-11976 | XXX | XXX | Baixa | Crítico | Sim | XXX | XXX | CESTEH | Laboratório de Toxicologia | SALA 91
BOMBA DE VÁCUO | Bomba de vácuo sem óleo, operando até -40 pol Hg | FILTRAÇÃO DE AMOSTRAS OU SOLUÇÕES | KNF Neuberger Laborport | N 820.3 FT.18 | XXX | XXX | XXX | Baixa | Crítico | Sim | XXX | XXX | CESTEH | Laboratório de Toxicologia | SALA 91
CAPELA DE EXAUSTÃO QUÍMICA | EQUIPAMENTO DE PROTEÇÃO COLETIVA | EXAURIR VAPORES, GASES E FUMOS; FORMAR BARREIRA FÍSICA ENTRE AS REAÇÕES QUÍMICAS E O AMBIENTE DO LABORATÓRIO OFERECENDO PROTEÇÃO AOS USUÁRIOS CONTRA A EXPOSIÇÃO DE GASES NOCIVOS, TÓXICOS, DERRAMAMENTO DE PRODUTOS QUÍMICOS E FOGO. | Promolab |  | XXX | XXX | XXX | Baixa | Não crítico | Sim | XXX | XXX | CESTEH | Laboratório de Toxicologia | SALA 91
CENTRÍFUGA | Centrífuga com rotor para 20 tubos de 15 mL, opera até 5.000 rpm | SEPARAR SUBSTÂNCIAS COLOIDAIS OU SUBSTÂNCIAS COM DIFERENTES DENSIDADES | Fanem | Excelsa II 206 BL | F-ENSP-17168 | XXX | XXX | Baixa | Crítico | Sim | XXX | XXX | CESTEH | Laboratório de Toxicologia | SALA 91
EVAPORADOR DE NITROGÊNIO COM BANHO SECO | Evaporador sob atmosfera de nitrogênio, com 27 posições para tubos de 15 mL | Concentrar amostras biológicas e ambientais | Pierce | Reacti-Vap III Reacti-Therm III | XXX | XXX | XXX | Baixa | Crítico | Sim | XXX | XXX | CESTEH | Laboratório de Toxicologia | SALA 91
MEDIDOR DE pH | Medidor de pH | MEDIR O POTENCIAL HIDROGENIÔNICO (pH), INDICANDO A ACIDEZ, NEUTRALIDADE OU ALCALINIDADE DE DIVERSAS AMOSTRAS. | Analyser | pH 300 | F-ENSP-12325 | XXX | XXX | Baixa | Não crítico | Sim | XXX | XXX | CESTEH | Laboratório de Toxicologia | SALA 91
ROTAEVAPORADOR | Evaporador sob vácuo e temperatura elevada, com 1 posição para balões de diferentes volumes | Concentrar amostras biológicas e ambientais | Buchi | Banho: B-408/ Rotaevaporador: R-144/ Vácuo: V-800 | F-ENSP-11683 | XXX | XXX | Alta | Não crítico | Sim | XXX | XXX | CESTEH | Laboratório de Toxicologia | SALA 91
CROMATÓGRAFO GASOSO - DETECTOR ECD | Cromatógrafo em fase gasosa com amostrador automático e detector por captura de elétrons | DETERMINAR COMPOSTOS ORGÂNICOS VOLÁTEIS e AGROTÓXICOS | Agilent | 6890 | F-ENSP-11072 | XXX | XXX | ALTA | CRÍTICA | Sim | XXX | XXX | CESTEH | Laboratório de Toxicologia | SALA 90
CROMATÓGRAFO GASOSO - DETECTOR FID + HEADSPACE | CROMATÓGRAFO GASOSO COM AMOSTRADOR POR HEADSPACE E DETETOR DE IONIZAÇÃO EM CHAMA | DETERMINAR COMPOSTOS ORGÂNICOS VOLÁTEIS | Thermo | Focus GC + Triplus HS | F-ENSP-23315 | XXX | XXX | ALTA | CRÍTICA | Sim | XXX | XXX | CESTEH | Laboratório de Toxicologia | SALA 90
CROMATÓGRAFO GASOSO - DETECTOR MS | Cromatógrafo em fase gasosa com amostrador automático e detector por espectrometria de massas com quadrupolo simples | DETERMINAR COMPOSTOS ORGÂNICOS VOLÁTEIS e AGROTÓXICOS | Agilent | 6850 | T-ENSP-875 | XXX | XXX | ALTA | CRÍTICA | Sim | XXX | XXX | CESTEH | Laboratório de Toxicologia | SALA 90
CROMATÓGRAFO GASOSO - DETECTOR MS-MS | Cromatógrafo em fase gasosa com amostrador automático e detector por espectrometria de massas com triplo quadrupolo | DETERMINAR COMPOSTOS ORGÂNICOS VOLÁTEIS e AGROTÓXICOS | Thermo | Trace 1310 + TSQ 8000 Evo | F-ENSP-33239 | XXX | XXX | ALTA | CRÍTICA | Sim | XXX | XXX | CESTEH | Laboratório de Toxicologia | SALA 90
DETECTOR FOTOMÉTRICO DE CHAMA | Detector acoplado ao Cromatógrafo em fase gasosa com amostrador automático e detector por captura de elétrons | DETERMINAR COMPOSTOS ORGÂNICOS VOLÁTEIS e AGROTÓXICOS | AGILENT |  | F-ENSP-12668 | XXX | XXX | Alta | Não crítica | Sim | XXX | XXX | CESTEH |  | SALA 90
ESPECTROFOTÔMETRO MS-MS TRIPLOQUADRUPOLO | Cromatógrafo em fase líquida com amostrador automático e detector por espectrometria de massas com triplo quadrupolo | DETERMINAR COMPOSTOS ORGÂNICOS VOLÁTEIS e AGROTÓXICOS | Thermo | Surveyor + TSQ Quantum Acess | F-ENSP-19739 | XXX | XXX | ALTA | CRÍTICA | Sim | XXX | XXX | CESTEH | Laboratório de Toxicologia | SALA 90
ESPECTRÔMETRO DE MASSA THERMO SCIENTIFIC | Detector acoplado ao Cromatógrafo em fase líquida com amostrador automático | DETERMINAR COMPOSTOS ORGÂNICOS VOLÁTEIS e AGROTÓXICOS | Thermo | TSQ Quantum Acess | F-ENSP-19739 | XXX | XXX | ALTA | CRÍTICA | Sim | XXX | XXX | CESTEH | Laboratório de Toxicologia | SALA 90
nano-UHPLC (Q-TOF) | Cromatógrafo em fase líquida com nanofluxo, com amostrador automático e detector por espectrometria de massas com TOF e quadrupolo | REALIZAR ANÁLISES PROTEÔMICAS E METABOLÔMICAS | Thermo/Bruker | UltiMate 3000 + Impact II | F-ENSP-33235 | XXX | XXX | ALTA | CRÍTICA | SIM | XXX | XXX | CESTEH | Laboratório de Toxicologia | SALA 90
AGITADOR COM EFEITO VORTEX, VELOCIDADE VARIAVEL, MARCA THERMOLYNE MAXI-MIX |  |  |  | THERMOLYNE MAXI-MIX | F-ENSP-17427 | XXX | XXX | XXX | XXX |  | XXX | XXX | CESTEH | LAB DE TOXICOLOGIA AMBIENTAL | SALA 91
CENTRIFUGA CLINICA DE BANCADA, COM NO MÍNIMO 16 POSICÕES |  |  |  | FANEM | F-ENSP-17168 | XXX | XXX | XXX | XXX |  | XXX | XXX | CESTEH | LAB DE TOXICOLOGIA AMBIENTAL | SALA 91
REFRIGERADOR VERTICAL | REFRIGERADOR VERTICAL COM CAPACIDADE APROXIMADA DE 560L | CONSERVAÇÃO E PRESERVAÇÃO DE AMOSTRAS, REAGENTES, VACINAS OU MEDICAMENTOS QUE NECESSITEM DE TEMPERATURA ENTRE 2° A 8°C. | Metalfrio | VF56DB | FIOTEC | XXX | XXX | BAIXA | CRÍTICA |  | XXX | XXX | CESTEH | Laboratório de Toxicologia | SALA 78
REFRIGERADOR VERTICAL | REFRIGERADOR VERTICAL COM CAPACIDADE APROXIMADA DE 560L | CONSERVAÇÃO E PRESERVAÇÃO DE AMOSTRAS, REAGENTES, VACINAS OU MEDICAMENTOS QUE NECESSITEM DE TEMPERATURA ENTRE 2° A 8°C. | Metalfrio | VF56DB | FIOTEC | XXX | XXX | BAIXA | CRÍTICA |  | XXX | XXX | CESTEH | Laboratório de Toxicologia | SALA 78

## DCB
Equipamento | Descrição | Finalidade | Fabricante | Marca / Modelo | Patrimônio | N° de série | Ano de aquisição | Complexidade | Criticidade de uso | Uso compartilhado | Nº exames ou ensaios/mês | Durabilidade | Departamento | Laboratório ou Ambulatório | Localização
CENTRÍFUGA | Centrífuga de bancada refrigerada com 40 cm de largura, de 1380W, 11A, 230V, 50/60Hz. | SEPARAR SUBSTÂNCIAS COLOIDAIS OU SUBSTÂNCIAS COM DIFERENTES DENSIDADES | HERMLE | Z323Z | F-ENSP-10253 | 43990055 | XXXX | Alta | Crítico | NÃO | 30-50 | 10 anos | DCB | ESQUISTOSSOMOSE / ZOONOSES | LAB 01 A
ESTEREOMICROSCÓPIO | Lupa com capacidade de ampliação de 20/80 X, 110V | INSTRUMENTO ÓPTICO COM CAPACIDA DE AMPLIAR IMAGENS | BEL | BEL | F-ENSP-12683 | Não Informado | XXXX | Baixa | Não crítico | NÃO | 10 - 30 | NA | DCB | ESQUISTOSSOMOSE / ZOONOSES | MARACANÃ
ESTEREOMICROSCÓPIO | Lupa com capacidade de ampliação de 20/80 X, 110V | INSTRUMENTO ÓPTICO COM CAPACIDA DE AMPLIAR IMAGENS | BEL | BEL | F-ENSP-12684 | Não Informado | XXXX | Baixa | Não crítico | NÃO | 10 - 30 | NA | DCB | ESQUISTOSSOMOSE / ZOONOSES | MARACANÃ
ESTEREOMICROSCÓPIO | Lupa com capacidade de ampliação de 20/80 X, 110V | INSTRUMENTO ÓPTICO COM CAPACIDA DE AMPLIAR IMAGENS | BEL | BEL | F-ENSP-12686 | Não Informado | XXXX | Baixa | Não crítico | NÃO | 10 - 30 | NA | DCB | ESQUISTOSSOMOSE / ZOONOSES | MARACANÃ
MICROSCÓPIO | Microscópio trinocular cx 31 RTSF | AMPLIAÇÃO E VISUALIZAÇÃO DE AMOSTRAS DE ACORDO COM A RESOLUÇÃO DAS LENTES OBJETIVA E OCULAR SELECIONADAS. | ZEISS | PRIMO STAR | F-ENSP-32311 | 3150001427 | XXXX | Baixa | Crítico | NÃO | 10 - 30 | 10 anos | DCB | ESQUISTOSSOMOSE / ZOONOSES | MARACANÃ
MICROSCÓPIO | Microscópio óptico binocular 127/220V | AMPLIAÇÃO E VISUALIZAÇÃO DE AMOSTRAS DE ACORDO COM A RESOLUÇÃO DAS LENTES OBJETIVA E OCULAR SELECIONADAS. | NOVA | 136 | F-ENSP-30256 | Não Informado | XXXX | Baixa | Crítico | NÃO | 10 - 30 | 10 anos | DCB | ESQUISTOSSOMOSE / ZOONOSES | MARACANÃ
REFRIGERADOR | Refrigerador vertical duplex, branco, 230L, 44 x 48 cm, 110/220V. | CONSERVAÇÃO E PRESERVAÇÃO DE AMOSTRAS, REAGENTES, VACINAS OU MEDICAMENTOS QUE NECESSITEM DE TEMPERATURA ENTRE 2° A 8°C. | CONSUL | CONSUL | F-ENSP-8859 | Não Informado | XXXX | Baixa | Não crÍtico | NÃO | NA | NA | DCB | ESQUISTOSSOMOSE / ZOONOSES | MARACANÃ
FREEZER | Freezer de cor branca. Capacidade de 190L, 44 X 48 cm, branco, 110/200V. | PRESERVAÇÃO DE AMOSTRAS, SOLUÇÕES OU REAGENTES A BAIXA TEMPERATURA | CONSUL | CONSUL | F-ENSP-8858 | Não Informado | XXXX | Baixa | Não crÍtico | NÃO | NA | NA | DCB | ESQUISTOSSOMOSE / ZOONOSES | MARACANÃ
AGITADOR | Agitador magnético com aquecimento, 220V. | HOMOGENEIZAÇÃO, MISTURA E AQUECIMENTO DE SUBSTÂNCIAS LÍQUIDAS, AMOSTRAS OU SOLUÇÕES | SNIJDERS | 34532 | F-ENSP-8851 | 53299-386 | XXXX | Baixa | Não crÍtico | NÃO | NA | NA | DCB | ESQUISTOSSOMOSE / ZOONOSES | MARACANÃ
TRANSFORMADOR PARA MICROSCÓPIO | Transformador XM para microscópio Nikon SMZ-2B. | ADAPTAÇÃO DA ENERGIA ELÉTRICA PARA O EQUIPAMENTO MICROSCÓPIO NIKON SMZ-2B | NIKON | NIKON | F-ENSP-8398 | Sem informação no equipamento | XXXX | Baixa | Não crÍtico | NÃO | NA | NA | DCB | ESQUISTOSSOMOSE / ZOONOSES | MARACANÃ
MICROSCÓPIO | Microscópio biologico trinocular com iluminação embutida na base. | AMPLIAÇÃO E VISUALIZAÇÃO DE AMOSTRAS DE ACORDO COM A RESOLUÇÃO DAS LENTES OBJETIVA E OCULAR SELECIONADAS. | Olympus | Olympus | F-ENSP-8000 | Sem informação no equipamento | XXXX | Baixa | Crítico | NÃO | 10 - 30 | 10 anos | DCB | ESQUISTOSSOMOSE / ZOONOSES | MARACANÃ
MICROSCÓPIO | Microscópio óptico binocular com lâmpada de tugstenio 30W com charriot. | AMPLIAÇÃO E VISUALIZAÇÃO DE AMOSTRAS DE ACORDO COM A RESOLUÇÃO DAS LENTES OBJETIVA E OCULAR SELECIONADAS. | NIKON | ALPHAFOT | F-ENSP-6317 | Sem informação no equipamento | XXXX | Baixa | Crítico | NÃO | 10 - 30 | 10 anos | DCB | ESQUISTOSSOMOSE / ZOONOSES | MARACANÃ
ESTEREOMICROSCÓPIO | Lupa com capacidade de ampliação de 20/80 X, 110V | INSTRUMENTO ÓPTICO COM CAPACIDA DE AMPLIAR IMAGENS | CARL ZEISS | DR-BR NAC | F-ENSP-6309 | DL 1464 | XXXX | Baixa | Não crÍtico | NÃO | 10 - 30 | NA | DCB | ESQUISTOSSOMOSE / ZOONOSES | MARACANÃ
MICROSCÓPIO | Microscópio óptico binocular 127/220V | AMPLIAÇÃO E VISUALIZAÇÃO DE AMOSTRAS DE ACORDO COM A RESOLUÇÃO DAS LENTES OBJETIVA E OCULAR SELECIONADAS. | NIKON | SMZ-2B | F-ENSP-6304 | Sem informação no equipamento | XXXX | Baixa | Crítico | NÃO | 10 - 30 | 10 anos | DCB | ESQUISTOSSOMOSE / ZOONOSES | MARACANÃ
ESTUFA | Estufa 45x40x45 cm com termometro digital. | PARA ESTERELIZAÇÃO E SECAGEM | Biomatic | 1303 | F-ENSP-6287 | 2110 | XXXX | Baixa | Não crÍtico | NÃO | NA | NA | DCB | ESQUISTOSSOMOSE / ZOONOSES | MARACANÃ
DESTILADOR | Destilador de água automático, 220V. | REMOÇÃO PARCIAL DE ÍONS DA ÁGUA UTILIZADA NO PREPARO DE SOLUÇÕES, MEIOS DE CULTURA E LAVAGEM DE VIDRARIAS. | BUCHI | 11711 | F-ENSP-6260 | 491140-1 | XXXX | Baixa | Não crÍtico | NÃO | NA | NA | DCB | ESQUISTOSSOMOSE / ZOONOSES | MARACANÃ
ESTEREOMICROSCÓPIO | Lupa com capacidade de ampliação de 20/80 X, 110V | INSTRUMENTO ÓPTICO COM CAPACIDA DE AMPLIAR IMAGENS | CARL ZEISS | CARL ZEISS | F-ENSP-3148 | Sem informação no equipamento | XXXX | Baixa | Não crÍtico | NÃO | 10 - 30 | NA | DCB | ESQUISTOSSOMOSE / ZOONOSES | MARACANÃ
MICRÓTOMO | Micrótomo rotativo manual | FAZER CORTES MICROCÓPICOS VARIANDO ENTRE 1 A 10 μm DE ESPESSURA EM MATERIAL BIOLÓGICO PARA ANÁLISE EM MICROSCÓPIO | LEICA | BioCut 2035 | Fundação Oswaldo Cruz 30-02-03009 | 10911229 | XXXX | Baixa | Não crÍtico | NÃO | 20-30 | NA | DCB | ESQUISTOSSOMOSE / ZOONOSES | MARACANÃ
BANHO MARIA | Banho maria para laboratório com tampa, com circuito interno, 220V. | AQUECIMENTO LENTO E UNIFORME DE SUBSTÂNCIAS LÍQUIDAS | EVLAB | EVLAB 15 | F-ENSP-6292 | 501 | XXXX | Baixa | Não crÍtico | NÃO | 10 - 30 | NA | DCB | ESQUISTOSSOMOSE / ZOONOSES | MARACANÃ
CENTRÍFUGA | Centrífuga microprocessada de bancada | SEPARAR SUBSTÂNCIAS COLOIDAIS OU SUBSTÂNCIAS COM DIFERENTES DENSIDADES | FANEM | EXCELSA BABY 208 | F-ENSP-8734 | 110 419 | XXXX | Baixa | Não crítico | NÃO | 20-40 | NA | DCB | ESQUISTOSSOMOSE / ZOONOSES | MARACANÃ
CENTRÍFUGA | Centrífuga microprocessada de bancada | SEPARAR SUBSTÂNCIAS COLOIDAIS OU SUBSTÂNCIAS COM DIFERENTES DENSIDADES | BIO SPIN | BIO SPIN COMPACT | F-ENSP-12054 | 41156900 | XXXX | Baixa | Não crítico | NÃO | 20-40 | NA | DCB | ESQUISTOSSOMOSE / ZOONOSES | MARACANÃ
BALANÇA | Balança digital semianalítica, aberta, para medição de massa até 500 g, precisão 0,001g. | MEDIÇÃO DE MASSAS QUE NECESSITEM DE PRECISÃO DE 0,001G | MARTE | AL 500 | F-ENSP-6176 | 211976 | XXXX | Baixa | Não crítico | NÃO | 10-20 | NA | DCB | ESQUISTOSSOMOSE / ZOONOSES | MARACANÃ
ESTEREOMICROSCÓPIO | Lupa trinocular com luz de LED | INSTRUMENTO ÓPTICO COM CAPACIDA DE AMPLIAR IMAGENS | ZEISS | SZ6145 | F-ENSP-32312 | 3919028343 | XXXX | Baixa | Não crítico | NÃO | 10 - 30 | NA | DCB | ESQUISTOSSOMOSE / ZOONOSES | MARACANÃ
ESTEREOMICROSCÓPIO | Lupa com capacidade de ampliação de 20/80 X, 110V | INSTRUMENTO ÓPTICO COM CAPACIDA DE AMPLIAR IMAGENS | ZEISS | ZEISS | F-ENSP-812 | Não Informado | XXXX | Baixa | Não crítico | NÃO | 10 - 30 | NA | DCB | ESQUISTOSSOMOSE / ZOONOSES | MARACANÃ
MÁQUINA DE GELO | Maquina de gelo em aço inox com depósito incorporado capaz de armazenar 6 kg de gelo em cubo. | PRODUÇÃO DE GELO PARA RESFRIAMENTO E CONSERVAÇÃO DE MATERIAIS BIOLÓGICOS. | EVEREST | EGC 50 | Fundação Oswaldo Cruz 30-99-00191 | 28055 | XXXX | Baixa | Não crítico | NÃO | NA | NA | DCB | ESQUISTOSSOMOSE / ZOONOSES | MARACANÃ
SISTEMA DE PURIFICAÇÃO DE ÁGUA | Sistema de água ultrapura (tipo 1), Elix 10 UV 120V/60HZ. | PRODUÇÃO DE ÁGUA ULTRAPURA - TIPO 1 | MILLIPORE | ELIX | F-ENSP-11958 | Não Informado | XXXX | Alta | Crítico | SIM | NA | 10 anos | DCB | ESTERILIZAÇÃO | SALA 15
SELADORA | Seladora eletrica automatica e continua de bancada. | SELAR EMBALAGEM DOS MATERIAIS LIMPOS PARA AUTOCLAVAÇÃO | RN Micromecênica | RSK-2000 | F-ENSP-17198 | Não Informado | XXXX | Baixa | Não crítico | SIM | NA | NA | DCB | ESTERILIZAÇÃO | SALA 15
SISTEMA ELIX | Sistema de eletrodeionização combinada com as técnicas de purificação de água complementares, incluindo o pré-tratamento, osmose reversa e tratamento da lâmpada UV, 100-230 V, 50/60 Hz. | PRODUÇÃO DE ÁGUA PURA - TIPO 2 | MILLIPORE | MERCK | F-ENSP-16888 | Não Informado | XXXX | Alta | Crítico | SIM | NA | 10 anos | DCB | ESTERILIZAÇÃO | SALA 15
ESTUFA | Estufa bacteriológica 50x50x40 cm | SECAR OS MATERIAS QUE PASSARAM PELO PROCESSO DE LAVAGEM PARA SEREM ESTERELIZADOS | LEO | 524NT | F-ENSP-12268 | NL03/3544 | XXXX | Baixa | Não crítico | SIM | NA | NA | DCB | ESTERILIZAÇÃO | SALA 15
ESTUFA | Estufa bacteriológica 60x50x50 cm, 110/220 V, com termostato até 200°C, com prateleira. | SECAR OS MATERIAS QUE PASSARAM PELO PROCESSO DE LAVAGEM PARA SEREM ESTERELIZADOS | LEO | LEO | F-ENSP-12270 | NL03/3545 | XXXX | Baixa | Não crítico | SIM | NA | NA | DCB | ESTERILIZAÇÃO | SALA 15
AUTOCLAVE | Autoclave vertical eletrica, 50/60 ciclos. | ESTERILIZAÇÃO DE MATERIAL E PREPARO DE MEIOS DE CULTURA | LUFERCO | 39211 | F-ENSP-6212 | 6028 | XXXX | Baixa | Não crítico | SIM | NA | NA | DCB | ESTERILIZAÇÃO | SALA 15
AUTOCLAVE | Autoclave com ciclo de aquecimento secagem a vacuo com 2 cestas empilháveis. | ESTERILIZAÇÃO DE MATERIAL E PREPARO DE MEIOS DE CULTURA | HIRAYAMA HICLIVE | HRH 110 | F-ENSP-21655 | 30109090079 | XXXX | Baixa | Não crítico | SIM | NA | NA | DCB | ESTERILIZAÇÃO | SALA 15
AUTOCLAVE | Autoclave vertical eletrica, 50/60 ciclos, 220V. | ESTERILIZAÇÃO DE MATERIAL E PREPARO DE MEIOS DE CULTURA | LUFERCO | LUFERCO | F-ENSP-6248 | Sem informação no equipamento | XXXX | Baixa | Não crítico | SIM | NA | NA | DCB | ESTERILIZAÇÃO | SALA 15
AGITADOR | Agitador magnético. | HOMOGENEIZAÇÃO E MISTURA DE SUBSTÂNCIAS LÍQUIDAS, AMOSTRAS OU SOLUÇÕES | THERMOLYNE | S 46415 | F-ENSP-746 | 621960923174 | XXXX | Baixa | Não crÍtico | SIM | NA | NA | DCB | IMUNODIAGNÓSTICO E EPIDEMIOLOGIA MOLECULAR | SALA 18
AGITADOR | Agitador com aquecimento 3LT. | HOMOGENEIZAÇÃO E MISTURA DE SUBSTÂNCIAS LÍQUIDAS, AMOSTRAS OU SOLUÇÕES | BIOMIXER | 78-HW-1 | F-ENSP-28136 | 6110915012 | 2010 | Baixa | Não crÍtico | SIM | NA | NA | DCB | IMUNODIAGNÓSTICO E EPIDEMIOLOGIA MOLECULAR | SALA 18
AGITADOR | Agitador orbital de tubos tipo vórtex. | AGITAÇÃO E HOMOGENEIZAÇÃO DE LÍQUIDOS CONTIDOS EM TUBOS. | FANEM | 255-B | F-ENSP-6197 | HA-2312 | 1994 | Baixa | Não crÍtico | SIM | NA | NA | DCB | IMUNODIAGNÓSTICO E EPIDEMIOLOGIA MOLECULAR | SALA 18
AGITADOR | Agitador orbital de tubos tipo vórtex. | AGITAÇÃO E HOMOGENEIZAÇÃO DE LÍQUIDOS CONTIDOS EM TUBOS. | FANEM | 255-B | F-ENSP-12166 | RS-7411 | 2003 | Baixa | Não crÍtico | SIM | NA | NA | DCB | IMUNODIAGNÓSTICO E EPIDEMIOLOGIA MOLECULAR | SALA 18
AGITADOR | Agitador orbital de tubos tipo vórtex. | AGITAÇÃO E HOMOGENEIZAÇÃO DE LÍQUIDOS CONTIDOS EM TUBOS. | LAB LINE | LAB LINE | F-ENSP-19701 | Sem informação no equipamento | 2008 | Baixa | Não crÍtico | SIM | NA | NA | DCB | IMUNODIAGNÓSTICO E EPIDEMIOLOGIA MOLECULAR | SALA 18
AGITADOR | Agitador orbital de tubos tipo vórtex. | AGITAÇÃO E HOMOGENEIZAÇÃO DE LÍQUIDOS CONTIDOS EM TUBOS. | FANEM | 251 | F-ENSP-12167 | RS-0528 | XXXX | Baixa | Não crÍtico | SIM | NA | NA | DCB | IMUNODIAGNÓSTICO E EPIDEMIOLOGIA MOLECULAR | SALA 18
AGITADOR | Agitador orbital de tubos tipo vórtex. | AGITAÇÃO E HOMOGENEIZAÇÃO DE LÍQUIDOS CONTIDOS EM TUBOS. | PHOENIX | AT 56 | F-ENSP-6234 | Sem informação no equipamento | XXXX | Baixa | Não crÍtico | SIM | NA | NA | DCB | IMUNODIAGNÓSTICO E EPIDEMIOLOGIA MOLECULAR | SALA 18
BALANÇA | Balança digital analítica, fechada, para medição de massa até 200 g, precisão 0,0001g. | MEDIÇÃO DE MASSAS QUE NECESSITEM DE PRECISÃO DE 0,0001G | GEHAKA | BG-200 | Fundação Oswaldo Cruz 30-00-00062 | 99050102001001 | 1999 | Baixa | Não crÍtico | SIM | 50-80 | NA | DCB | IMUNODIAGNÓSTICO E EPIDEMIOLOGIA MOLECULAR | SALA 18
BALANÇA | Balança digital analítica, fechada, para medição de massa até 220 g, precisão 0,0001g. | MEDIÇÃO DE MASSAS QUE NECESSITEM DE PRECISÃO DE 0,0001G | SHIMADZU | AW-220 | F-ENSP-16433 | D4517 00032 | 2004 | Baixa | Não crÍtico | SIM | 50-80 | NA | DCB | IMUNODIAGNÓSTICO E EPIDEMIOLOGIA MOLECULAR | SALA 18
BANHO MARIA | Capacidade para 60 tubos tipo kahn com temperatura regulável, com termômetro hidraulico. | AQUECIMENTO LENTO E UNIFORME DE SUBSTÂNCIAS LÍQUIDAS | FANEM | 100 | F-ENSP-12164 | YZ 4206 | 2003 | Baixa | Não crÍtico | SIM | NA | NA | DCB | IMUNODIAGNÓSTICO E EPIDEMIOLOGIA MOLECULAR | SALA 18
CAPELA DE FLUXO LAMINAR | Capela de ar vertical (Germicida) | CONTENÇÃO PRIMÁRIA NO TRABALHO COM AGENTES DE RISCO BIOLÓGICO, MINIMIZANDO A EXPOSIÇÃO DO OPERADOR, DO PRODUTO E DO AMBIENTE | LOCUS Biotecnologia | DNA WORKSTATION | F-ENSP-12359 | B001/2002 | 2004 | Baixa | Crítico | SIM | 50-80 | 10 anos | DCB | IMUNODIAGNÓSTICO E EPIDEMIOLOGIA MOLECULAR | SALA 18
CABINE DE SEGURANÇA BIOLÓGICA | Cabine de Segurança Biológica Classe II tipo A1, 220 V | CONTENÇÃO PRIMÁRIA NO TRABALHO COM AGENTES DE RISCO BIOLÓGICO, MINIMIZANDO A EXPOSIÇÃO DO OPERADOR, DO PRODUTO E DO AMBIENTE | FIOCRUZ | FIOCRUZ | Sem informação | Sem informação no equipamento | XXXX | Baixa | Crítico | NÃO | 50-80 | 10 anos | DCB | IMUNODIAGNÓSTICO E EPIDEMIOLOGIA MOLECULAR | SALA 18
CABINE DE SEGURANÇA BIOLÓGICA | Cabine de Segurança Biológica Classe II tipo A1, 220 V | CONTENÇÃO PRIMÁRIA NO TRABALHO COM AGENTES DE RISCO BIOLÓGICO, MINIMIZANDO A EXPOSIÇÃO DO OPERADOR, DO PRODUTO E DO AMBIENTE | VECO | Bio Seg 09 | F-ENSP-22286 | FL15107 | XXXX | Baixa | Crítico | SIM | 50-80 | 10 anos | DCB | IMUNODIAGNÓSTICO E EPIDEMIOLOGIA MOLECULAR | Lab 01 B
CAPELA DE EXAUSTÃO QUÍMICA | Construída em fibra de vidro, porta de vidro temperado,iluminção interna tipo fluorescente, motor de 1/6 HP de ventilação externa, proteção IP 54; saída do exaustor (60 Hz); | EXAURIR VAPORES, GASES E FUMOS; FORMAR BARREIRA FÍSICA ENTRE AS REAÇÕES QUÍMICAS E O AMBIENTE DO LABORATÓRIO OFERECENDO PROTEÇÃO AOS USUÁRIOS CONTRA A EXPOSIÇÃO DE GASES NOCIVOS, TÓXICOS, DERRAMAMENTO DE PRODUTOS QUÍMICOS E FOGO. | QUIMIS | QUIMIS | F-ENSP-8733 | 1188 | XXXX | Baixa | Não crÍtico | NÃO | 30-50 | NA | DCB | IMUNODIAGNÓSTICO E EPIDEMIOLOGIA MOLECULAR | SALA 18
CENTRÍFUGA | Centrífuga refrigerada | SEPARAR SUBSTÂNCIAS COLOIDAIS OU SUBSTÂNCIAS COM DIFERENTES DENSIDADES | Sorvall | Legend RT | F-ENSP-17152 | Não Informado | XXXX | Alta | Crítico | NÃO | 80-100 | 10 anos | DCB | IMUNODIAGNÓSTICO E EPIDEMIOLOGIA MOLECULAR | SALA 18
CENTRÍFUGA | Centrífuga refrigerada de bancada microprocessada 20000 rpm, sem escova e motor. | SEPARAR SUBSTÂNCIAS COLOIDAIS OU SUBSTÂNCIAS COM DIFERENTES DENSIDADES | Imp. IONLAB | EVEN /TGL 20MB | F-ENSP-31732 | Não Informado | XXXX | Alta | Crítico | NÃO | 80-100 | 10 anos | DCB | IMUNODIAGNÓSTICO E EPIDEMIOLOGIA MOLECULAR | SALA 18
CUBA DE ELETROFORESE | Sistema de eletroforese horizontal gel. | SEPARAÇÃO DE MOLÉCULAS DE DNA, RNA E PROTEÍNAS | BIORAD | BIORAD | Sem informação | 63S08663 | XXXX | Baixa | Crítico | NÃO | 80-100 | 10 anos | DCB | IMUNODIAGNÓSTICO E EPIDEMIOLOGIA MOLECULAR | SALA 18
CUBA DE ELETROFORESE | Sistema de eletroforese horizontal gel. | SEPARAÇÃO DE MOLÉCULAS DE DNA, RNA E PROTEÍNAS | SIGMA | E 0638 | Sem informação | Não Informado | XXXX | Baixa | Crítico | NÃO | 80-100 | 10 anos | DCB | IMUNODIAGNÓSTICO E EPIDEMIOLOGIA MOLECULAR | SALA 18
CUBA DE ELETROFORESE | Sistema de eletroforese horizontal gel, tray 13X15 cm. | SEPARAÇÃO DE MOLÉCULAS DE DNA, RNA E PROTEÍNAS | LOCCUS BIOTECNOLOGIA | LCH | F-ENSP-28135 | G 181 | 2011 | Baixa | Crítico | NÃO | 80-100 | 10 anos | DCB | IMUNODIAGNÓSTICO E EPIDEMIOLOGIA MOLECULAR | SALA 18
CUBA DE ELETROFORESE | Sistema de eletroforese horizontal gel, tray 13X15 cm. | SEPARAÇÃO DE MOLÉCULAS DE DNA, RNA E PROTEÍNAS | LOCCUS BIOTECNOLOGIA | LCH | F-ENSP-28134 | G 219 | 2012 | Baixa | Crítico | NÃO | 80-100 | 10 anos | DCB | IMUNODIAGNÓSTICO E EPIDEMIOLOGIA MOLECULAR | SALA 18
CUBA DE ELETROFORESE | Sistema de eletroforese horizontal gel, tray 12X14 cm. | SEPARAÇÃO DE MOLÉCULAS DE DNA, RNA E PROTEÍNAS | LOCCUS BIOTECNOLOGIA | LCH | F-ENSP-28133 | E 390 | 2011 | Baixa | Crítico | NÃO | 80-100 | 10 anos | DCB | IMUNODIAGNÓSTICO E EPIDEMIOLOGIA MOLECULAR | SALA 18
ESTERILIZADOR | Esterilizador infravermelho 220V. | ESTERILIZAR ALÇAS, AGULHAS DE PLATINA OU PINÇAS | BIOTHEC | NI 3000 | F-ENSP-28137 | 12030080 | XXXX | Baixa | Não crÍtico | NÃO | 50-80 | NA | DCB | IMUNODIAGNÓSTICO E EPIDEMIOLOGIA MOLECULAR | SALA 18
ESTERILIZADOR | Esterilizador infravermelho | ESTERILIZAR ALÇAS, AGULHAS DE PLATINA OU PINÇAS | BIOTHEC | NI 3000 | F-ENSP-28138 | Não Informado | XXXX | Baixa | Não crÍtico | NÃO | 50-80 | NA | DCB | IMUNODIAGNÓSTICO E EPIDEMIOLOGIA MOLECULAR | SALA 18
ESTUFA | Estufa bacteriológica | FAVORECER O O CRESCIMENTO DE MICROORGANISMOS POR INCUBAÇÃO EM TEMPERATURA ADEQUADA | FANEM | 002 CB | F-ENSP-751 | AD 0243 | XXXX | Baixa | Crítico | NÃO | NA | 10 anos | DCB | IMUNODIAGNÓSTICO E EPIDEMIOLOGIA MOLECULAR | SALA 18
FONTE DE ELETROFORESE | Fonte de eletroforese para aplicações básicas como eletroforese em gel horizontal submersa e mini vertical. Tensão constante ou corrente constante com cruzamento automático. | UTILIZADA NA TÉCNICA DE ELETROFORESE, PROMOVE CORRENTE ELÉTRICA PARA A MIGRAÇÃO DAS MOLÉCULAS PARA O POLO POSITIVO OU NEGATIVO. | SIGMA-ALDRCH | PS 250-1 | F-ENSP-11137 | 81380014-1-A | XXXX | Baixa | Crítico | NÃO | 80-100 | 10 anos | DCB | IMUNODIAGNÓSTICO E EPIDEMIOLOGIA MOLECULAR | SALA 18
FONTE DE ELETROFORESE | Fonte de eletroforese para aplicações básicas como eletroforese em gel horizontal submersa e mini vertical. Tensão constante ou corrente constante com cruzamento automático. | UTILIZADA NA TÉCNICA DE ELETROFORESE, PROMOVE CORRENTE ELÉTRICA PARA A MIGRAÇÃO DAS MOLÉCULAS PARA O POLO POSITIVO OU NEGATIVO. | SIGMA-ALDRCH | PS 250-1 | F-ENSP-11136 | BF 030502 | XXXX | Baixa | Crítico | NÃO | 80-100 | 10 anos | DCB | IMUNODIAGNÓSTICO E EPIDEMIOLOGIA MOLECULAR | SALA 18
FONTE DE ELETROFORESE | Fonte de eletroforese para aplicações básicas como eletroforese em gel horizontal submersa e mini vertical. Tensão constante ou corrente constante com cruzamento automático. | UTILIZADA NA TÉCNICA DE ELETROFORESE, PROMOVE CORRENTE ELÉTRICA PARA A MIGRAÇÃO DAS MOLÉCULAS PARA O POLO POSITIVO OU NEGATIVO. | SIGMA | PS 251 | Sem informação | 7J430076-1-A | XXXX | Baixa | Crítico | NÃO | 80-100 | 10 anos | DCB | IMUNODIAGNÓSTICO E EPIDEMIOLOGIA MOLECULAR | SALA 18
FONTE DE ELETROFORESE | Fonte de eletroforese para aplicações básicas como eletroforese em gel horizontal submersa e mini vertical. Tensão constante ou corrente constante com cruzamento automático. | UTILIZADA NA TÉCNICA DE ELETROFORESE, PROMOVE CORRENTE ELÉTRICA PARA A MIGRAÇÃO DAS MOLÉCULAS PARA O POLO POSITIVO OU NEGATIVO. | BIO-RAD | POWER PAC 300 | Sem informação | 282BR07876 | XXXX | Baixa | Crítico | NÃO | 80-100 | 10 anos | DCB | IMUNODIAGNÓSTICO E EPIDEMIOLOGIA MOLECULAR | SALA 18
FONTE DE ELETROFORESE | Fonte de eletroforese para aplicações básicas como eletroforese em gel horizontal submersa e mini vertical. Tensão constante ou corrente constante com cruzamento automático. | UTILIZADA NA TÉCNICA DE ELETROFORESE, PROMOVE CORRENTE ELÉTRICA PARA A MIGRAÇÃO DAS MOLÉCULAS PARA O POLO POSITIVO OU NEGATIVO. | CELM | FEA-250 | Sem informação | Não Informado | XXXX | Baixa | Crítico | NÃO | 80-100 | 10 anos | DCB | IMUNODIAGNÓSTICO E EPIDEMIOLOGIA MOLECULAR | SALA 18
FORNO MICRO-ONDAS | Forno microondas com capacidade de 28L. | AQUECER AMOSTRAS/INSTRUMENTOS UTILIZADOS PARA REALIZAR A ANÁLISE | Panasonic | Perfect | F-ENSP-22217 | BM9JB000331 | 2009 | Baixa | Não crÍtico | NÃO | NA | NA | DCB | IMUNODIAGNÓSTICO E EPIDEMIOLOGIA MOLECULAR | SALA 18
FOTODOCUMENTADOR | Sistema de fotodocumentação de géis para DNA, RNA proteínas contendo transiluminador, camera digital, PC e cartão de memória. | EQUIPAMENTO PARA CAPTURAR IMAGENS DE GEIS DE ELETROFORESE | LOCCUS | L-PIX | F-ENSP-31330 | I504 | 2014 | Alta | Crítico | NÃO | 80-100 | 10 anos | DCB | IMUNODIAGNÓSTICO E EPIDEMIOLOGIA MOLECULAR | SALA 18
FOTODOCUMENTADOR | Com software e microcomputador, 512 memoria, 128 MB, monitor de 17'. | EQUIPAMENTO PARA CAPTURAR IMAGENS DE GEIS DE ELETROFORESE | UVITEC | UVITEC | F-ENSP-17429 | 06 13165 | XXXX | Alta | Crítico | NÃO | 80-100 | 10 anos | DCB | IMUNODIAGNÓSTICO E EPIDEMIOLOGIA MOLECULAR | SALA 18
FREEZER | Freezer vertical -20°C com capacidade de 300 a 400L. | PRESERVAÇÃO DE AMOSTRAS, SOLUÇÕES OU REAGENTES A BAIXA TEMPERATURA | ESMALTEC | EF 340 | F-ENSP-16313 | 6081631002548 | 2006 | Baixa | Não crÍtico | NÃO | NA | NA | DCB | IMUNODIAGNÓSTICO E EPIDEMIOLOGIA MOLECULAR | SALA 18
FREEZER | Freezer vertical -20°C com capacidade de 300 a 400L. | PRESERVAÇÃO DE AMOSTRAS, SOLUÇÕES OU REAGENTES A BAIXA TEMPERATURA | CONSUL | CVU 30127 | Sem informação | J13694508 | XXXX | Baixa | Não crÍtico | NÃO | NA | NA | DCB | IMUNODIAGNÓSTICO E EPIDEMIOLOGIA MOLECULAR | SALA 18
MÁQUINA DE GELO | Maquina de gelo com depósito em aço inox incorporado capaz de armazenar 25 kg de gelo em escama. | PRODUÇÃO DE GELO PARA RESFRIAMENTO E CONSERVAÇÃO DE MATERIAIS BIOLÓGICOS. | EVEREST | EGE 300 | Fundação Oswaldo Cruz 30-02-05337 | 15755 | XXXX | Baixa | Não crÍtico | SIM | NA | NA | DCB | IMUNODIAGNÓSTICO E EPIDEMIOLOGIA MOLECULAR | SALA 18
MICROCENTRÍFUGA | Velocidade de rotação continuamente ajustável de 1.000 a 14.000 rpm com rotor de 18 locais para tubos de microcentrífuga de 1,5 ml. | SEPARAR SUBSTÂNCIAS COLOIDAIS OU SUBSTÂNCIAS COM DIFERENTES DENSIDADES | EPPENDORF | 5415C | F-ENSP-11134 | 541575467 | XXXX | Baixa | Não crÍtico | NÃO | 50-80 | NA | DCB | IMUNODIAGNÓSTICO E EPIDEMIOLOGIA MOLECULAR | SALA 18
MICROCENTRÍFUGA | Microcentrífuga de mesa com rotor para 18 a 30 tubos. | SEPARAR SUBSTÂNCIAS COLOIDAIS OU SUBSTÂNCIAS COM DIFERENTES DENSIDADES | HT | MCD 2000 | F-ENSP-22100 | 50729 | XXXX | Baixa | Não crÍtico | NÃO | 50-80 | NA | DCB | IMUNODIAGNÓSTICO E EPIDEMIOLOGIA MOLECULAR | SALA 18
TERMOCICLADOR | Termociclador de tempo real | REALIZAÇÃO DA REAÇÃO DE PCR E AMPLIFICAÇÃO DE DNA | Roche | Lightcycler Nano | F-ENSP-30515 | Não Informado | XXXX | Baixa | Não crÍtico | NÃO | 80-100 | NA | DCB | IMUNODIAGNÓSTICO E EPIDEMIOLOGIA MOLECULAR | SALA 18
REFRIGERADOR | Refrigerador vertical duplex, frost free, branco. | CONSERVAÇÃO E PRESERVAÇÃO DE AMOSTRAS, REAGENTES, VACINAS OU MEDICAMENTOS QUE NECESSITEM DE TEMPERATURA ENTRE 2° A 8°C. | GE | 700 | F-ENSP-30003 | Não Informado | XXXX | Baixa | Não crÍtico | NÃO | NA | NA | DCB | IMUNODIAGNÓSTICO E EPIDEMIOLOGIA MOLECULAR | SALA 18
REFRIGERADOR | Refrigerador vertical duplex, frost free, branco. | CONSERVAÇÃO E PRESERVAÇÃO DE AMOSTRAS, REAGENTES, VACINAS OU MEDICAMENTOS QUE NECESSITEM DE TEMPERATURA ENTRE 2° A 8°C. | CONTINENTAL | 460 | F-ENSP-12350 | Não Informado | XXXX | Baixa | Não crÍtico | NÃO | NA | NA | DCB | IMUNODIAGNÓSTICO E EPIDEMIOLOGIA MOLECULAR | SALA 18
TERMOCICLADOR | Termociclador de tempo real | REALIZAÇÃO DA REAÇÃO DE PCR E AMPLIFICAÇÃO DE DNA | Applied Biosystems | GeneAmp 9700-96 | F-ENSP-19252 | 80557070304 | 2007 | Alta | Crítico | NÃO | 80-100 | 10 anos | DCB | IMUNODIAGNÓSTICO E EPIDEMIOLOGIA MOLECULAR | SALA 18
TERMOCICLADOR | Termociclador de tempo real | REALIZAÇÃO DA REAÇÃO DE PCR E AMPLIFICAÇÃO DE DNA | EPPENDORF | Mastercycle personal | F-ENSP-12163 | 5332 02971 | XXXX | Alta | Crítico | NÃO | 80-100 | 10 anos | DCB | IMUNODIAGNÓSTICO E EPIDEMIOLOGIA MOLECULAR | SALA 18
TRANSILUMINADOR | Aparelho transluminador de luz ultravioleta UV-A/365 nm, filtro 20X20 cm. | VISUALIZAÇÃO DO GEL DE AGAROSE DAS REAÇÕES DE PCR | ESPECTRONIC | ESPECTRONIC | F-ENSP-17428 | Não Informado | XXXX | Baixa | Não crÍtico | NÃO | 80-100 | NA | DCB | IMUNODIAGNÓSTICO E EPIDEMIOLOGIA MOLECULAR | SALA 18
CUBA DE ELETROFORESE | Sistema de eletroforese horizontal, tray 7X8 cm. | SEPARAÇÃO DE MOLÉCULAS DE DNA, RNA E PROTEÍNAS | LOCUS BIOTECNOLOGIA | LCH | F-ENSP-17170 | Não Informado | XXXX | Alta | Crítico | NÃO | 80-100 | 10 anos | DCB | IMUNODIAGNÓSTICO E EPIDEMIOLOGIA MOLECULAR | SALA 18
CUBA DE ELETROFORESE | Sistema de eletroforese horizontal, tray 12X14 cm. | SEPARAÇÃO DE MOLÉCULAS DE DNA, RNA E PROTEÍNAS | LOCUS BIOTECNOLOGIA | LCH | F-ENSP-17171 | Não Informado | XXXX | Alta | Crítico | NÃO | 80-100 | 10 anos | DCB | IMUNODIAGNÓSTICO E EPIDEMIOLOGIA MOLECULAR | SALA 18
CUBA DE ELETROFORESE | Sistema de eletroforese horizontal, tray 20X25 cm. | SEPARAÇÃO DE MOLÉCULAS DE DNA, RNA E PROTEÍNAS | LOCUS BIOTECNOLOGIA | LCH | F-ENSP-17172 | Não Informado | XXXX | Alta | Crítico | NÃO | 80-100 | 10 anos | DCB | IMUNODIAGNÓSTICO E EPIDEMIOLOGIA MOLECULAR | SALA 18
ESTUFA | Estufa bacteriológica digital com controlador de temperatura e sistema PID. | FAVORECER O O CRESCIMENTO DE MICROORGANISMOS POR INCUBAÇÃO EM TEMPERATURA ADEQUADA | Sterilifer | SX1.3 DMC | F-ENSP-23256 | S0097 | XXXX | Baixa | Não crítico | NÃO | NA | NA | DCB | IMUNODIAGNÓSTICO E EPIDEMIOLOGIA MOLECULAR | LAB 01 A
ESTUFA | Estufa incubadora BOD | DETERMINAÇÃO DE DEMANDA BIOQUÍMICA DE OXIGÊNIO (DBO) E PARA CRESCIMENTO DE CULTURA DE CÉLULAS OU BACTÉRIAS. | MS Mistura | RDE 38 | F-ENSP-22103 | Não Informado | XXXX | Baixa | Não crítico | NÃO | NA | NA | DCB | IMUNODIAGNÓSTICO E EPIDEMIOLOGIA MOLECULAR | LAB 01 A
CABINE DE SEGURANÇA BIOLÓGICA | Cabine de Segurança Biológica Classe II tipo A1, 220 V | CONTENÇÃO PRIMÁRIA NO TRABALHO COM AGENTES DE RISCO BIOLÓGICO, MINIMIZANDO A EXPOSIÇÃO DO OPERADOR, DO PRODUTO E DO AMBIENTE | Veco | VLFS-12 | F-ENSP-14546 | FL1611 | XXXX | Baixa | Crítico | SIM | NA | 10 anos | DCB | IMUNODIAGNÓSTICO E EPIDEMIOLOGIA MOLECULAR | LAB 01 A
BANHO MARIA | Banho maria para laboratório com tampa, com circuito interno, 110V. | AQUECIMENTO LENTO E UNIFORME DE SUBSTÂNCIAS LÍQUIDAS | NOVA TÉCNICA | NT 248 | F-ENSP-17221 | 6120559 | XXXX | Baixa | Não crÍtico | SIM | NA | NA | DCB | IMUNODIAGNÓSTICO E EPIDEMIOLOGIA MOLECULAR | LAB 01 A
ESPECTROFOTÔMETRO | UV VIS (6107), com cubetas de silica de 10 mm | Equipamento destinado para trabalhos na faixa visível em análises quantitativas e qualitativas. | Micronal | B582 | F-ENSP-17191 | 33/02 | XXXX | Alta | Crítico | SIM | Fora de uso | 10 anos | DCB | IMUNODIAGNÓSTICO E EPIDEMIOLOGIA MOLECULAR | SALA 18
AGITADOR | Agitador magnético com aquecimento. | HOMOGENEIZAÇÃO E MISTURA DE SUBSTÂNCIAS LÍQUIDAS, AMOSTRAS OU SOLUÇÕES QUE NECESSITAM DE TEMPERATURA | Marconi | MA085 | Sem informação | 100391300 | XXXX | Baixa | Não crítico | NÃO | NA | NA | DCB | IMUNODIAGNÓSTICO E EPIDEMIOLOGIA MOLECULAR | SALA 18
AGITADOR | Placa de agitação multifuncional, 110 V. | AGITADOR PARA MÚLTIPLAS APLICAÇÕES, COMO: DESCOLORAÇÃO DO GEL DE ELETROFORESE; TRANSFERÊNCIA EM MEMBRANA DE ACETATO DE CELULOSE DURANTE A ELETROFORESE; REAÇÃO ANTÍGENO-ANTICORPO E COLORAÇÃO. | Biomixer | TS2000A | T-ENSP-2276 | 1010166 | XXXX | Baixa | Não crítico | NÃO | NA | NA | DCB | IMUNODIAGNÓSTICO E EPIDEMIOLOGIA MOLECULAR | SALA 01 B
AGITADOR | Agitador orbital de tubos tipos vórtex. | AGITAÇÃO E HOMOGENEIZAÇÃO DE LÍQUIDOS CONTIDOS EM TUBOS. | Gomixer | 821100040012 | T-ENSP-2275 | VA00000012 | XXXX | Baixa | Não crítico | NÃO | NA | NA | DCB | IMUNODIAGNÓSTICO E EPIDEMIOLOGIA MOLECULAR | SALA 18
BALANÇA | Balança digital analítica, fechada, para medição de massa até 220 g, precisão 0,0001g. | MEDIÇÃO DE MASSAS QUE NECESSITEM DE PRECISÃO DE 0,0001G | Shimadzu | AY-220 | T-ENSP-2274 | D452203564 | XXXX | Alta | Crítico | SIM | 90-110 | 10 anos | DCB | IMUNODIAGNÓSTICO E EPIDEMIOLOGIA MOLECULAR | SALA 18
BOMBA DE VÁCUO | Bomba de pressão a vácuo, 115V, 60Hz, 1725RPM, 3.5A. | FILTRAÇÃO DE AMOSTRAS OU SOLUÇÕES | Millipore | WP6111560 | T-ENSP-2277 | 81000002385 | XXXX | Baixa | Não crítico | NÃO | NA | NA | DCB | IMUNODIAGNÓSTICO E EPIDEMIOLOGIA MOLECULAR | SALA 18
FONTE DE ELETROFORESE | Fonte de eletroforese para aplicações básicas como eletroforese em gel horizontal submersa e mini vertical. Tensão constante ou corrente constante com cruzamento automático, 90–120 ou 198–264 VAC, 50/60 Hz | SEPARAÇÃO DE MOLÉCULAS QUE ENVOLVE A MIGRAÇÃO DE PARTICULAS EM UM DETERMINADO GEL DURANTE A APLICAÇÃO DE UMA DIFERENÇA DE POTENCIAL. | Biorad | Power Pac Basic | T-ENSP-2284 | 041BR80215 | XXXX | Alta | Crítico | NÃO | 50-70 | 10 anos | DCB | IMUNODIAGNÓSTICO E EPIDEMIOLOGIA MOLECULAR | SALA 18
CÂMERA DE INCUBAÇÃO BOD | Isolação térmica com poliuretano expandido com 5 cm de espessura, inclusive na porta; Tamanho de 340L; Temperaturas de trabalho: 16° a 60°C; Possui alarmes de: alta e baixa temperaturas, e de porta aberta, indicados por LED no painel principal, e também sonoramente; Ventilação no sentido vertical descendente por convecção natural. | DETERMINAÇÃO DE DEMANDA BIOQUÍMICA DE OXIGÊNIO (DBO) E PARA CRESCIMENTO DE CULTURA DE CÉLULAS OU BACTÉRIAS. | FANEM | 347 CD | F-ENSP-2271 | RAF55515 | XXXX | Baixa | Crítico | NÃO | 30-50 | 10 anos | DCB | IMUNODIAGNÓSTICO E EPIDEMIOLOGIA MOLECULAR | SALA 01 B
FONTE DE ELETROFORESE | Fonte de eletroforese capaz de fornecer tensão ou corrente constante em incrementos de 1V ou 1mA, a unidade adequada para executar experimentos de eletroforese em gel de poliacrilamida vertical ou de agarose horizontal. Operação contínua ou cronometrada. Função programável de 2 etapas para eletroforese de proteínas. | UTILIZADA NA TÉCNICA DE ELETROFORESE, PROMOVE CORRENTE ELÉTRICA PARA A MIGRAÇÃO DAS MOLÉCULAS PARA O POLO POSITIVO OU NEGATIVO. | Major Science | MP250V | F-ENSP-27816 | 100513062 | XXXX | Alta | Crítico | NÃO | 50-70 | 10 anos | DCB | IMUNODIAGNÓSTICO E EPIDEMIOLOGIA MOLECULAR | SALA 18
FREEZER | Freezer vertical -20°C com capacidade de 300 a 400L. | PRESERVAÇÃO DE AMOSTRAS, SOLUÇÕES OU REAGENTES A BAIXA TEMPERATURA | Esmaltec | Esmaltec | F-ENSP-16312 | Não Informado | XXXX | Baixa | Crítico | SIM | NA | 10 anos | DCB | IMUNODIAGNÓSTICO E EPIDEMIOLOGIA MOLECULAR | SALA 18
INCUBADORA | Incubadora de microplacas de alta performance com capacidade para 96 poços. | MANTER A MICROPLACA PREPARADA EM TEMPERATURA CONTROLADA POR TEMPO DETERMINADO DE ACORDO COM A METODOLOGIA USADA. | NOVA INSTRUMENTS | N11721 | F-ENSP-31095 | 14010052 | XXXX | Baixa | Crítico | SIM | 500-700 | 10 anos | DCB | IMUNODIAGNÓSTICO E EPIDEMIOLOGIA MOLECULAR | SALA 18
LAVADORA DE MICROPLACAS | Lavadora de microplacas Asys Atlantis para placas padrão ANSI SBS de 96 poços com flexibilidade em opções de lavagem, operação simples e bombas de aspiração e distribuição controladas digitalmente. | LAVAGEM E REMOÇÃO DOS REAGENTES DOS POÇOS DAS MICROPLACAS, PERMITINDO A REUTILIZAÇÃO DAS MICROPLACAS DE FORMA SEGURA. | ASYS | ASYS ATLANTIS 2 | F-ENSP-30245 | 504118 | XXXX | Alta | Crítico | SIM | 500-700 | 10 anos | DCB | IMUNODIAGNÓSTICO E EPIDEMIOLOGIA MOLECULAR | SALA 18
MEDIDOR DE pH | Medidor de pH microprocessado de bancada, mede pH/mV/ORP e temperatura trabalhando com todos os tipos de eletrodo, inclusive de álcool. | MEDIR O POTENCIAL HIDROGENIÔNICO (pH), INDICANDO A ACIDEZ, NEUTRALIDADE OU ALCALINIDADE DE DIVERSAS AMOSTRAS. | MS TECNOPON | Mpa210 | sem informação | 22484/1401 | XXXX | Baixa | Crítico | NÃO | 30-50 | 10 anos | DCB | IMUNODIAGNÓSTICO E EPIDEMIOLOGIA MOLECULAR | SALA 18
MICROSCÓPIO | Microscópio com observação através da técnica de fluorescência, com contraste de fase, DIC. | AMPLIAÇÃO E VISUALIZAÇÃO DE AMOSTRAS DE ACORDO COM A RESOLUÇÃO DAS LENTES OBJETIVA E OCULAR SELECIONADAS. | ZEISS | Axio | F-ENSP-28007 | Não Informado | XXXX | Alta | Crítico | SIM | 90-110 | 10 anos | DCB | IMUNODIAGNÓSTICO E EPIDEMIOLOGIA MOLECULAR | SALA 30
ESTEREOMICROSCÓPIO | Lupa binocular com capacidade de ampliação de 20/80 X, 110V | Avaliação de lâminas preparadas de acordo com a metodologia da análise escolhida. | CARL ZEISS | CARL ZEISS | F-ENSP-6301 | DL0096 | XXXX | Baixa | Não crítico | NÃO | 50-70 | NA | DCB | IMUNODIAGNÓSTICO E EPIDEMIOLOGIA MOLECULAR | SALA 18
MICROSCÓPIO | Microscópio óptico binocular 127/220V, 20W | AMPLIAÇÃO E VISUALIZAÇÃO DE AMOSTRAS DE ACORDO COM A RESOLUÇÃO DAS LENTES OBJETIVA E OCULAR SELECIONADAS. | PHYSIS | NL 03/3546 | F-ENSP-12278 | Não Informado | XXXX | Baixa | Crítico | NÃO | 50-70 | 10 anos | DCB | IMUNODIAGNÓSTICO E EPIDEMIOLOGIA MOLECULAR | SALA 18
REFRIGERADOR | Refrigerador vertical, 1 porta, com capacidade de 340L. | CONSERVAÇÃO E PRESERVAÇÃO DE AMOSTRAS, REAGENTES, VACINAS OU MEDICAMENTOS QUE NECESSITEM DE TEMPERATURA ENTRE 2° A 8°C. | Consul | Facilite | F-ENSP-6629 | JA6487974 | XXXX | Baixa | Crítico | SIM | NA | 10 anos | DCB | IMUNODIAGNÓSTICO E EPIDEMIOLOGIA MOLECULAR | SALA 18
REFRIGERADOR | Refrigerador vertical, duplex (2 portas) com capacidade de 440L. | CONSERVAÇÃO E PRESERVAÇÃO DE AMOSTRAS, REAGENTES, VACINAS OU MEDICAMENTOS QUE NECESSITEM DE TEMPERATURA ENTRE 2° A 8°C. | Consul | Consul / Frost Free | F-ENSP-16331 | JJ6078585 | XXXX | Baixa | Crítico | SIM | NA | 10 anos | DCB | IMUNODIAGNÓSTICO E EPIDEMIOLOGIA MOLECULAR | SALA 18
LEITOR DE MICROPLACAS | Leitora automática para microplacas de até 96 poços com agitação. | LEITURA DE PLACAS EM ABSORBÂNCIA, FLUORESCÊNCIA E LUMINESCÊNCIA | BIOTEK | ELX 800G BIOTEK | F-ENSP-16486 | 204113 | XXXX | Alta | Crítico | SIM | 100 | 10 anos | DCB | IMUNODIAGNÓSTICO E EPIDEMIOLOGIA MOLECULAR | SALA 18
CENTRÍFUGA | Centrífuga refrigerada de bancada com microprocessador, 220 V, 50/60 Hz. | SEPARAR SUBSTÂNCIAS COLOIDAIS OU SUBSTÂNCIAS COM DIFERENTES DENSIDADES | Thermo | SORVAL Legend RT | F-ENSP-17152 | 75004373 | XXXX | Alta | Crítico | SIM | 30-50 | 10 anos | DCB | IMUNODIAGNÓSTICO E EPIDEMIOLOGIA MOLECULAR | LAB 01 A
PIPETADOR AUTOMÁTICO | Controlador eletrônico de pipetas, possui válvula de segurança que protege contra a entrada acidental do material pipetado e permite entrada e saída do material pipetado com exatidão. | ASPIRAÇÃO E DISPENSAÇÃO DE PIPETAS DE DIFERENTES VOLUMES | PIPET-AID DRUMOND | 4-000-110 | Fundação Oswaldo Cruz 30-02-04668 | Não Informado | XXXX | Baixa | Não crítico | NÃO | 20-30 | NA | DCB | IMUNODIAGNÓSTICO E EPIDEMIOLOGIA MOLECULAR | SALA 18
PIPETADOR AUTOMÁTICO | Controlador eletrônico de pipetas, possui válvula de segurança que protege contra a entrada acidental do material pipetado e permite entrada e saída do material pipetado com exatidão. | ASPIRAÇÃO E DISPENSAÇÃO DE PIPETAS DE DIFERENTES VOLUMES | BIO HIT | Midi plus | F-ENSP-22229 | 10000016 | XXXX | Baixa | Não crítico | NÃO | 20-30 | NA | DCB | IMUNODIAGNÓSTICO E EPIDEMIOLOGIA MOLECULAR | SALA 18
MICROCENTRÍFUGA | Centrifuga de bancada com motor sem escova, rotor de 18 X 1,5 mL para micro-amostras. | SEPARAR SUBSTÂNCIAS COLOIDAIS OU SUBSTÂNCIAS COM DIFERENTES DENSIDADES | HERMLE | Z160M | F-ENSP-31239 | 1303009 | XXXX | Baixa | Não crítico | NÃO | 20-30 | NA | DCB | IMUNODIAGNÓSTICO E EPIDEMIOLOGIA MOLECULAR | SALA 18
CABINE DE SEGURANÇA BIOLÓGICA | Cabine de Segurança Biológica Classe II tipo A1, 220 V | CONTENÇÃO PRIMÁRIA NO TRABALHO COM AGENTES DE RISCO BIOLÓGICO, MINIMIZANDO A EXPOSIÇÃO DO OPERADOR, DO PRODUTO E DO AMBIENTE | Veco | Bioprotector 09 | F-ENSP-30101 | FL8219 | XXXX | Baixa | Não crítico | SIM | NA | NA | DCB | MICROBIOLOGIA | LAB 01 A
AGITADOR | Agitador magnético com aquecimento. | HOMOGENEIZAÇÃO E MISTURA DE SUBSTÂNCIAS LÍQUIDAS, AMOSTRAS OU SOLUÇÕES QUE NECESSITAM DE TEMPERATURA | FANEM | 258 | F-ENSP-14895 | Não Informado | XXXX | Baixa | Não crÍtico | NÃO | NA | NA | DCB | MICROBIOLOGIA | SALA 13
AGITADOR | Agitador orbital de tubos tipo vórtex. | AGITAÇÃO E HOMOGENEIZAÇÃO DE LÍQUIDOS CONTIDOS EM TUBOS. | Phoenix | AT-56 | F-ENSP-6251 | Não Informado | XXXX | Baixa | Não crítico | NÃO | NA | NA | DCB | MICROBIOLOGIA | SALA 13
AUTOCLAVE | Câmaras de esterilização em aço inoxidável, Painel digital LCD, com teclado de membrana para o controle de parâmetros dos ciclos, com mensagens visuais e sonoras, Controle do ciclo automático através de microprocessador eletrônico,com grande liberdade de ciclos programáveis, Fecho da tampa de triplo estágio e porta com construção dupla totalmente em aço carbono e aço inox laminados. | ESTERILIZAR MATERIAIS ATRAVÉS DO VAPOR SOB PRESSÃO | Stermax | Stermax | F-ENSP-19242 | Não Informado | XXXX | Alta | Crítico | NÃO | NA | 10 anos | DCB | MICROBIOLOGIA | SALA 13
BALANÇA | Balança digital semianalítica, aberta, para medição de massa até 620 g, precisão 0,001g. | MEDIÇÃO DE MASSAS QUE NECESSITEM DE PRECISÃO DE 0,001G | Shimadzu | UX-620H | Sem informação | Não Informado | XXXX | Baixa | Não crítico | NÃO | em revisão | NA | DCB | MICROBIOLOGIA | em revisão
BANHO MARIA | Termometro hidraulico, 110V, com capacidade para 60 tubos tipo KAHN e com temperatura regulável. | AQUECIMENTO LENTO E UNIFORME DE SUBSTÂNCIAS LÍQUIDAS | FANEM | BM 100 | F-ENSP-12165 | Não Informado | XXXX | Baixa | Não crítico | NÃO | NA | NA | DCB | MICROBIOLOGIA | SALA 13
BANHO MARIA | Banho maria para laboratório com tampa, com circuito interno, 110V. | AQUECIMENTO LENTO E UNIFORME DE SUBSTÂNCIAS LÍQUIDAS | Ilegível | 102/6 | F-ENSP-6256 | Não Informado | XXXX | Baixa | Não crÍtico | NÃO | NA | NA | DCB | MICROBIOLOGIA | SALA 13
CAPELA DE FLUXO LAMINAR | Capela de ar vertical (Germicida) | CONTENÇÃO PRIMÁRIA NO TRABALHO COM AGENTES DE RISCO BIOLÓGICO, MINIMIZANDO A EXPOSIÇÃO DO OPERADOR, DO PRODUTO E DO AMBIENTE | Sppencer® | SP220-25 | Sem informação | Não Informado | XXXX | Baixa | Não crÍtico | NÃO | em revisão | NA | DCB | MICROBIOLOGIA | em revisão
CABINE DE SEGURANÇA BIOLÓGICA | Cabine de Segurança Biológica Classe II tipo A1, 220 V | CONTENÇÃO PRIMÁRIA NO TRABALHO COM AGENTES DE RISCO BIOLÓGICO, MINIMIZANDO A EXPOSIÇÃO DO OPERADOR, DO PRODUTO E DO AMBIENTE | Filterflux | Filterflux | F-ENSP-30346 | Não Informado | XXXX | Alta | Crítico | NÃO | NA | 10 anos | DCB | MICROBIOLOGIA | SALA 13
CABINE DE SEGURANÇA BIOLÓGICA | Cabine de Segurança Biológica Classe II tipo A1, 220 V | CONTENÇÃO PRIMÁRIA NO TRABALHO COM AGENTES DE RISCO BIOLÓGICO, MINIMIZANDO A EXPOSIÇÃO DO OPERADOR, DO PRODUTO E DO AMBIENTE | Veco | Veco | F-ENSP-14546 | Não Informado | XXXX | Alta | Crítico | NÃO | NA | 10 anos | DCB | MICROBIOLOGIA | SALA 13
CABINE DE SEGURANÇA BIOLÓGICA | Cabine de Segurança Biológica Classe II tipo A2, 220 V | CONTENÇÃO PRIMÁRIA NO TRABALHO COM AGENTES DE RISCO BIOLÓGICO, MINIMIZANDO A EXPOSIÇÃO DO OPERADOR, DO PRODUTO E DO AMBIENTE | Veco | Veco | F-ENSP-30101 | Não Informado | XXXX | Alta | Crítico | NÃO | NA | 10 anos | DCB | MICROBIOLOGIA | SALA 13
CHAPA AQUECEDORA | Placa de aquecimento para bancada. | AQUECIMENTO UNIFORME DE SUBSTÂNCIAS | Biovera | Biovera | F-ENSP-16415 | Não Informado | XXXX | Baixa | Não crÍtico | NÃO | NA | NA | DCB | MICROBIOLOGIA | SALA 13
CUBA DE ELETROFORESE | Sistema de eletroforese horizontal gel. | SEPARAÇÃO DE MOLÉCULAS DE DNA, RNA E PROTEÍNAS | Med Steel | CB15X15 | Sem informação | Não Informado | XXXX | Alta | Crítico | NÃO | em revisão | 10 anos | DCB | MICROBIOLOGIA | em revisão
ESTERILIZADOR | Esterilizador elétrico infravermelho. | ESTERILIZAR ALÇAS, AGULHAS DE PLATINA OU PINÇAS | Biothec | BT 1200 | F-ENSP-17461 | Não Informado | XXXX | Baixa | Não crÍtico | NÃO | 50-70 | NA | DCB | MICROBIOLOGIA | SALA 13
ESTERILIZADOR | Esterilizador elétrico infravermelho. | ESTERILIZAR ALÇAS, AGULHAS DE PLATINA OU PINÇAS | Hexibac | BAC 100 | F-ENSP-30371 | Não Informado | XXXX | Baixa | Não crÍtico | NÃO | 50-70 | NA | DCB | MICROBIOLOGIA | SALA 13
ESTERILIZADOR | Esterilizador elétrico infravermelho. | ESTERILIZAR ALÇAS, AGULHAS DE PLATINA OU PINÇAS | Hexibac | BAC 100 | F-ENSP-30372 | Não Informado | XXXX | Baixa | Não crÍtico | NÃO | 50-70 | NA | DCB | MICROBIOLOGIA | SALA 13
ESTERILIZADOR | Esterilizador elétrico infravermelho. | ESTERILIZAR ALÇAS, AGULHAS DE PLATINA OU PINÇAS | Biothec | BT 1200 | F-ENSP-16409 | Não Informado | XXXX | Baixa | Não crÍtico | NÃO | 50-70 | NA | DCB | MICROBIOLOGIA | SALA 13
ESTUFA | Estufa bacteriológica ou microbiológica | FAVORECER O O CRESCIMENTO DE MICROORGANISMOS POR INCUBAÇÃO EM TEMPERATURA ADEQUADA | FANEM | 002CB | F-ENSP-6244 | 184890 | XXXX | Baixa | Não crÍtico | NÃO | NA | NA | DCB | MICROBIOLOGIA | SALA 13
ESTUFA | Estufa bacteriológica ou microbiológica | FAVORECER O O CRESCIMENTO DE MICROORGANISMOS POR INCUBAÇÃO EM TEMPERATURA ADEQUADA | Novatecnica | Novatecnica | F-ENSP-30255 | Não Informado | XXXX | Baixa | Não crÍtico | NÃO | NA | NA | DCB | MICROBIOLOGIA | SALA 13
FONTE DE ELETROFORESE | Display digital com tela em LED; Saída para 2 até 4 cubas de eletroforese, de acordo com o modelo; Sistema Crossover – configuração de tensão ou corrente constante. | UTILIZADA NA TÉCNICA DE ELETROFORESE, PROMOVE CORRENTE ELÉTRICA PARA A MIGRAÇÃO DAS MOLÉCULAS PARA O POLO POSITIVO OU NEGATIVO. | Kasvi | FE-4 | Sem informação | Não Informado | XXXX | Alta | Crítico | NÃO | 50-70 | 10 anos | DCB | MICROBIOLOGIA | em revisão
FREEZER | Freezer vertical -70°C | PRESERVAÇÃO DE AMOSTRAS, SOLUÇÕES OU REAGENTES A BAIXA TEMPERATURA | New Brunswick | U101 | Sem informação | Não Informado | XXXX | Baixa | Não crítico | NÃO | NA | NA | DCB | MICROBIOLOGIA | em revisão
FREEZER | Freezer vertical -20°C , 1 porta, 110V e capacidade de 247L. | PRESERVAÇÃO DE AMOSTRAS, SOLUÇÕES OU REAGENTES A BAIXA TEMPERATURA | Dako | F2DK 300 | F-ENSP-17557 | Não Informado | XXXX | Baixa | Não crítico | NÃO | NA | NA | DCB | MICROBIOLOGIA | SALA 13
FREEZER | Freezer vertical -20°C | PRESERVAÇÃO DE AMOSTRAS, SOLUÇÕES OU REAGENTES A BAIXA TEMPERATURA | Esmaltec | Esmaltec | F-ENSP-16315 | Não Informado | XXXX | Baixa | Não crítico | SIM | NA | NA | DCB | MICROBIOLOGIA | LAB 01 A
ESTEREOMICROSCÓPIO | Lupa com capacidade de ampliação de 20/80 X, 110V | INSTRUMENTO ÓPTICO COM CAPACIDA DE AMPLIAR IMAGENS | Zeiss | Zeiss | F-ENSP-6302 | Não Informado | XXXX | Baixa | Não crítico | NÃO | 10-20 | NA | DCB | MICROBIOLOGIA | SALA 13
ESTEREOMICROSCÓPIO | Lupa com capacidade de ampliação de 20/80 X, 110V | INSTRUMENTO ÓPTICO COM CAPACIDA DE AMPLIAR IMAGENS | Tecnival | SQF-F | F-ENSP-12685 | Não Informado | XXXX | Baixa | Não crítico | NÃO | 10-20 | NA | DCB | MICROBIOLOGIA | SALA 13
ESTEREOMICROSCÓPIO | Lupa com capacidade de ampliação de 20/80 X, 110V | INSTRUMENTO ÓPTICO COM CAPACIDA DE AMPLIAR IMAGENS | Ilegível | Ilegível | F-ENSP-12687 | Não Informado | XXXX | Baixa | Não crítico | NÃO | 10-20 | NA | DCB | MICROBIOLOGIA | LAB 01 A
MEDIDOR DE pH | Medidor de pH microprocessado de bancada, mede pH/mV/ORP e temperatura trabalhando com diversos tipos de eletrodo. | MEDIR O POTENCIAL HIDROGENIÔNICO (pH), INDICANDO A ACIDEZ, NEUTRALIDADE OU ALCALINIDADE DE DIVERSAS AMOSTRAS. | Tecnopon | LUCA 210 | F-ENSP-31232 | Não Informado | XXXX | Baixa | Não crítico | NÃO | 10-30 | NA | DCB | MICROBIOLOGIA | SALA 13
MICROSCÓPIO | Microscópio óptico binocular 127/220V, 20W | AMPLIAÇÃO E VISUALIZAÇÃO DE AMOSTRAS DE ACORDO COM A RESOLUÇÃO DAS LENTES OBJETIVA E OCULAR SELECIONADAS. | Olympus | BH2 | F-ENSP-6309 | DL1464 | XXXX | Baixa | Não crÍtico | NÃO | 20-40 | NA | DCB | MICROBIOLOGIA | sala 13
MICROSCÓPIO | Microscópio óptico binocular 127/220V, 20W | AMPLIAÇÃO E VISUALIZAÇÃO DE AMOSTRAS DE ACORDO COM A RESOLUÇÃO DAS LENTES OBJETIVA E OCULAR SELECIONADAS. | Olympus | CBA | Fundação Oswaldo Cruz 30-03-00047 | Não Informado | XXXX | Baixa | Não crÍtico | NÃO | 20-40 | NA | DCB | MICROBIOLOGIA | sala 13
MICROSCÓPIO | Microscópio óptico binocular 127/220V, 20W | AMPLIAÇÃO E VISUALIZAÇÃO DE AMOSTRAS DE ACORDO COM A RESOLUÇÃO DAS LENTES OBJETIVA E OCULAR SELECIONADAS. | Bioval | Bioval | Sem informação | Não Informado | XXXX | Baixa | Não crÍtico | NÃO | 20-40 | NA | DCB | MICROBIOLOGIA | sala 13
MULTISCANNER - ELISA | Sistema óptico com resultados precisos e confiáveis, seleção de até 8 filtros e ópticas diferentes para área visível ou UV visível. | Leitor de placas elisa | Labsystem | 335 | Sem informação | Não Informado | XXXX | Alta | Crítico | NÃO | 50-70 | 10 anos | DCB | MICROBIOLOGIA | SALA 13
REFRIGERADOR | Refrigerador vertical branco, 110/220V. | CONSERVAÇÃO E PRESERVAÇÃO DE AMOSTRAS, REAGENTES, VACINAS OU MEDICAMENTOS QUE NECESSITEM DE TEMPERATURA ENTRE 2° A 8°C. | Consul | Pratice 34 | F-ENSP-759 | Não Informado | XXXX | Baixa | Não crítico | NÃO | NA | NA | DCB | MICROBIOLOGIA | SALA 13
REFRIGERADOR | Refrigerador vertical duplex, branco, 230L, 44 x 48 cm, 110/220V. | CONSERVAÇÃO E PRESERVAÇÃO DE AMOSTRAS, REAGENTES, VACINAS OU MEDICAMENTOS QUE NECESSITEM DE TEMPERATURA ENTRE 2° A 8°C. | Consul | Consul | F-ENSP-16335 | Não Informado | XXXX | Baixa | Não crítico | NÃO | NA | NA | DCB | MICROBIOLOGIA | SALA 13
REFRIGERADOR | Refrigerador vertical duplex, branco, 230L, 44 x 48 cm, 110/220V. | CONSERVAÇÃO E PRESERVAÇÃO DE AMOSTRAS, REAGENTES, VACINAS OU MEDICAMENTOS QUE NECESSITEM DE TEMPERATURA ENTRE 2° A 8°C. | Consul | Consul | F-ENSP-16334 | Não Informado | XXXX | Baixa | Não crítico | NÃO | NA | NA | DCB | MICROBIOLOGIA | SALA 13
REFRIGERADOR | Refrigerador vertical, branco, com porta de vidro, 220V. | CONSERVAÇÃO E PRESERVAÇÃO DE AMOSTRAS, REAGENTES, VACINAS OU MEDICAMENTOS QUE NECESSITEM DE TEMPERATURA ENTRE 2° A 8°C. | Metalfrio | VB50R | F-ENSP-8931 | Não Informado | XXXX | Baixa | Não crítico | NÃO | NA | NA | DCB | MICROBIOLOGIA | SALA 13
TERMOCICLADOR | Termociclador de tempo real | REALIZAÇÃO DA REAÇÃO DE PCR E AMPLIFICAÇÃO DE DNA | ARKTIK THERMO SCIENTIFIC | TCA0002 | Sem informação | Não Informado | XXXX | Alta | Crítico | NÃO | 10-30 | 10 anos | DCB | MICROBIOLOGIA | em revisão
TRANSILUMINADOR | Aparelho transluminador de luz ultravioleta UV-A/365 nm, filtro 20X20 cm. | VISUALIZAÇÃO DO GEL DE AGAROSE DAS REAÇÕES DE PCR | Bunker | NI 2007 | Sem informação | Não Informado | XXXX | Baixa | Não crítico | NÃO | 10-30 | NA | DCB | MICROBIOLOGIA | em revisão
TURBIDÍMETRO | Turbidímetro portátil | INSTRUMENTO UTILIZADO PARA AVALIAR A TURBIDEZ DOS MATERIAIS EM ANÁLISE | Policontrol | AP 2000 IR | F-FAR-19918 | Não Informado | XXXX | Baixa | Não crítico | NÃO | 30-50 | NA | DCB | MICROBIOLOGIA | SALA 13
ESTEREOMICROSCÓPIO | Lupa com capacidade de ampliação de 20/80 X, 110V | INSTRUMENTO ÓPTICO COM CAPACIDA DE AMPLIAR IMAGENS | BEL | BEL | F-ENSP-12685 | Não Informado | XXXX | Baixa | Não crítico | NÃO | NA | NA | DCB | MICROBIOLOGIA | SALA 13
ESTERILIZADOR | Esterilizador infravermelho de bancada | ESTERILIZAR ALÇAS, AGULHAS DE PLATINA OU PINÇAS | Hexibac | Hexibac | F-ENSP-16409 | Não Informado | XXXX | Baixa | Não crítico | NÃO | 50-70 | NA | DCB | MICROBIOLOGIA | SALA 13
ESTERILIZADOR | Esterilizador infravermelho de bancada | ESTERILIZAR ALÇAS, AGULHAS DE PLATINA OU PINÇAS | Hexibac | Hexibac | F-ENSP-17467 | Não Informado | XXXX | Baixa | Não crítico | NÃO | 50-70 | NA | DCB | MICROBIOLOGIA | SALA 13
ESTEREOMICROSCÓPIO | Lupa com capacidade de ampliação de 20/80 X, 110V | INSTRUMENTO ÓPTICO COM CAPACIDA DE AMPLIAR IMAGENS | BEL | BEL | F-ENSP-12687 | 1164 | XXXX | Baixa | Não crítico | SIM | 10-20 | NA | DCB | MICROBIOLOGIA | LAB 01 A
AGITADOR | Agitador orbital para tubos, 110/220V, 130W | AGITAÇÃO E HOMOGENEIZAÇÃO DE LÍQUIDOS CONTIDOS EM TUBOS. | PHOENIX | AP56 | F-ENSP-16414 | 10980 | XXXX | Baixa | Não crítico | SIM | NA | NA | DCB | MICROBIOLOGIA | LAB 01 A
PLACA AQUECEDORA | Placa de aquecimento, 220V | AQUECIMENTO UNIFORME DE SUBSTÂNCIAS | BIOVERA | LC696 | F-ENSP-16415 | Sem informação no equipamento | XXXX | Baixa | Não crítico | SIM | NA | NA | DCB | MICROBIOLOGIA | LAB 01 A
BALANÇA | Balança semi-analítica, classe II, com capacidade máxima de 100g e mínima de 100 mg. | MEDIÇÃO DE MASSAS | BEL | UMARK 1000 | Sem informação | Sem informação no equipamento | XXXX | Baixa | Não crítico | SIM | NA | NA | DCB | MICROBIOLOGIA | LAB 01 A
FREEZER | Freezer vertical -20°C com capacidade de 300 a 400L, cor branca. | PRESERVAÇÃO DE AMOSTRAS, SOLUÇÕES OU REAGENTES A BAIXA TEMPERATURA | GE | FZ 320 | F-ENSP-30004 | Não Informado | XXXX | Baixa | Crítico | NÃO | 30-50 | 10 anos | DCB | PALEOPARASITOLOGIA EDUARDO MARQUES | SALA 17
ESTEREOMICROSCÓPIO | Lupa com capacidade de ampliação de 20/80 X, 110V, 50/60 HZ | INSTRUMENTO ÓPTICO COM CAPACIDA DE AMPLIAR IMAGENS | Cambridge Instruments | Cambridge Instruments | F-ENSP-6255 | S612-PRO | XXXX | Baixa | Crítico | NÃO | 10-30 | 10 anos | DCB | PALEOPARASITOLOGIA EDUARDO MARQUES | SALA 17
ESTEREOMICROSCÓPIO | Lupa com capacidade de ampliação de 20/80 X, 110V, 50/60 HZ | INSTRUMENTO ÓPTICO COM CAPACIDA DE AMPLIAR IMAGENS | Tecnival | Tecnival | F-ENSP-12686 | Não Informado | XXXX | Baixa | Crítico | NÃO | 10-30 | 10 anos | DCB | PALEOPARASITOLOGIA EDUARDO MARQUES | SALA 17
MICROSCÓPIO | Microscópio óptico binocular 127/220V, 20W, 50/60 HZ | AMPLIAÇÃO E VISUALIZAÇÃO DE AMOSTRAS DE ACORDO COM A RESOLUÇÃO DAS LENTES OBJETIVA E OCULAR SELECIONADAS. | Bausch & Lomb | Bausch & Lomb | F-ENSP-7915 | 1337AX | XXXX | Baixa | Crítico | NÃO | 10-30 | 10 anos | DCB | PALEOPARASITOLOGIA EDUARDO MARQUES | SALA 17
MICROSCÓPIO | Microscópio óptico binocular 127/220V, 20W, 50/60 HZ | AMPLIAÇÃO E VISUALIZAÇÃO DE AMOSTRAS DE ACORDO COM A RESOLUÇÃO DAS LENTES OBJETIVA E OCULAR SELECIONADAS. | Olympus | Olympus | F-ENSP-6303 | Sem informação no equipamento | XXXX | Baixa | Crítico | NÃO | 10-30 | 10 anos | DCB | PALEOPARASITOLOGIA EDUARDO MARQUES | SALA 17
MICROSCÓPIO | Microscópio óptico trinocular 127/220V | AMPLIAÇÃO E VISUALIZAÇÃO DE AMOSTRAS DE ACORDO COM A RESOLUÇÃO DAS LENTES OBJETIVA E OCULAR SELECIONADAS. | NIKON | ECLIPSE E200 | F-ENSP-13621 | Não Informado | XXXX | Baixa | Crítico | NÃO | 10-30 | 10 anos | DCB | PALEOPARASITOLOGIA EDUARDO MARQUES | SALA 17
REFRIGERADOR | Refrigerador vertical duplex, 220V | CONSERVAÇÃO E PRESERVAÇÃO DE AMOSTRAS, REAGENTES, VACINAS OU MEDICAMENTOS QUE NECESSITEM DE TEMPERATURA ENTRE 2° A 8°C. | Consul | Consul | Sem informação | Não Informado | XXXX | Baixa | Crítico | NÃO | NA | 10 anos | DCB | PALEOPARASITOLOGIA EDUARDO MARQUES | SALA 17
MICROCENTRÍFUGA | Centrífuga microprocessada de bancada | SEPARAR SUBSTÂNCIAS COLOIDAIS OU SUBSTÂNCIAS COM DIFERENTES DENSIDADES | Kasvi | Kasvi | Sem informação | K14-1215 | XXXX | Baixa | Crítico | NÃO | NA | 10 anos | DCB | PALEOPARASITOLOGIA EDUARDO MARQUES | SALA 17
CAPELA DE EXAUSTÃO QUÍMICA | Construída em fibra de vidro laminada, Porta em acrílico ou vidro com deslocamento vertical tipo guilhotina, Iluminação interna blindada, Exaustor laminado em fibra de vidro com turbina resistente aos gases corrosivos, 220V | EXAURIR VAPORES, GASES E FUMOS; FORMAR BARREIRA FÍSICA ENTRE AS REAÇÕES QUÍMICAS E O AMBIENTE DO LABORATÓRIO OFERECENDO PROTEÇÃO AOS USUÁRIOS CONTRA A EXPOSIÇÃO DE GASES NOCIVOS, TÓXICOS, DERRAMAMENTO DE PRODUTOS QUÍMICOS E FOGO. | REQUIPAL | REQUIPAL | F-ENSP-2427 | Sem informação no equipamento | XXXX | Baixa | Crítico | NÃO | NA | 10 anos | DCB | PALEOPARASITOLOGIA EDUARDO MARQUES | SALA 17
FLUXO LAMINAR VERTICAL | Equipamento para trabalhos Classe 100, em alumínio naval com tratamento anticorrosivo e pintura epóxi ¦ Área de trabalho toda em aço inox AISI 304 e assoalho removível, vidro temperado frontal tipo “guilhotina” (sobe e desce). Pré Filtro Classe G3 – Sintético ¦ Filtro HEPA Classe A3 ,Lâmpada UV, Lâmpada Fluorescente Tomada auxiliar – interna, Válvula para gás ou vácuo. | ÁREA DE TRABALHO ESTÉRIO PARA MANIPULAÇÃO DE MATERIAIS BIOLÓGICOS OU ESTÉREIS QUE NÃO POSSAM SOFRE CONTAMINAÇÃO DO MEIO AMBIENTE. | PACHANE | PACHANE / LINHA PCR | F-ENSP-12857 | 057 03 | XXXX | Baixa | Crítico | NÃO | NA | 10 anos | DCB | PALEOPARASITOLOGIA EDUARDO MARQUES | SALA 17
MICROSCÓPIO | Microscópio óptico binocular 127/220V, 20W, 50/60 HZ | AMPLIAÇÃO E VISUALIZAÇÃO DE AMOSTRAS DE ACORDO COM A RESOLUÇÃO DAS LENTES OBJETIVA E OCULAR SELECIONADAS. | CARL ZEISS | CARL ZEISS | F-ENSP-3157 | Sem informação no equipamento | XXXX | Baixa | Crítico | NÃO | NA | 10 anos | DCB | PALEOPARASITOLOGIA EDUARDO MARQUES | SALA 17
TERMOCICLADOR | Termociclador com gradiente, 96 poços de 0,2 mL ou de 77 de 0,5 mL. | REALIZAÇÃO DA REAÇÃO DE PCR E AMPLIFICAÇÃO DE DNA | EVEN | Advance B960 | F-ENSP-31733 | Não Informado | XXXX | Alta | Crítico | NÃO | 10 | 10 anos | DCB | PARASITOLOGIA AMBIENTAL MIGUEL ALVES DE SOUZA | SALA 09
CENTRÍFUGA | Centrífuga microprocessada de bancada | SEPARAR SUBSTÂNCIAS COLOIDAIS OU SUBSTÂNCIAS COM DIFERENTES DENSIDADES | QUIMIS | Q222TM104 | F-ENSP-17194 | 07-501 | XXXX | Alta | Crítico | NÃO | 10-30 | 10 anos | DCB | PARASITOLOGIA AMBIENTAL MIGUEL ALVES DE SOUZA | SALA 09
CAPELA DE FLUXO LAMINAR | Capela de ar vertical (Germicida) | CONTENÇÃO PRIMÁRIA NO TRABALHO COM AGENTES DE RISCO BIOLÓGICO, MINIMIZANDO A EXPOSIÇÃO DO OPERADOR, DO PRODUTO E DO AMBIENTE | PACHANE | PACHANE | F-ENSP-12057 | Não Informado | XXXX | Baixa | Não crítico | NÃO | NA | Fora de uso | DCB | PARASITOLOGIA AMBIENTAL MIGUEL ALVES DE SOUZA | INERU
CÂMARA DE GERMINAÇÃO | Temperaturas constantes controladas entre -6 °C a 60 °C; painel de controle; alternância automática programável; alarme de altas e baixas temperaturas. | SIMULADA O PERÍODO DO DIA/NOITE (FOTOPERÍODO), TANTO AS TEMPERATURAS COMO A QUANTIDADE DE LUZ. | ELETROLAB | ELETROLAB | F-ENSP-3158 | Não Informado | XXXX | Baixa | Não crítico | NÃO | NA | NA | DCB | PARASITOLOGIA AMBIENTAL MIGUEL ALVES DE SOUZA | INERU
MICROSCÓPIO | Microscópio óptico binocular 127/220V, 20W, 50/60 HZ | AMPLIAÇÃO E VISUALIZAÇÃO DE AMOSTRAS DE ACORDO COM A RESOLUÇÃO DAS LENTES OBJETIVA E OCULAR SELECIONADAS. | REICHERT-JUN | REICHERT-JUN | Fundação Oswaldo Cruz 30-03-00609 | 150 | XXXX | Baixa | Não crítico | NÃO | 20-40 | NA | DCB | PARASITOLOGIA AMBIENTAL MIGUEL ALVES DE SOUZA | SALA 11
MICROSCÓPIO | Microscópio óptico binocular 127/220V, 20W, 50/60 HZ | AMPLIAÇÃO E VISUALIZAÇÃO DE AMOSTRAS DE ACORDO COM A RESOLUÇÃO DAS LENTES OBJETIVA E OCULAR SELECIONADAS. | Olympus | Olympus | F-ENSP-6297 | Não Informado | XXXX | Baixa | Não crítico | NÃO | 20-40 | NA | DCB | PARASITOLOGIA AMBIENTAL MIGUEL ALVES DE SOUZA | INERU
MICROSCÓPIO | Microscópio óptico binocular 127/220V, 20W, 50/60 HZ | AMPLIAÇÃO E VISUALIZAÇÃO DE AMOSTRAS DE ACORDO COM A RESOLUÇÃO DAS LENTES OBJETIVA E OCULAR SELECIONADAS. | Olympus | Olympus | F-ENSP-6307 | Não Informado | XXXX | Baixa | Não crítico | NÃO | 20-40 | NA | DCB | PARASITOLOGIA AMBIENTAL MIGUEL ALVES DE SOUZA | INERU
MICROSCÓPIO | Microscópio óptico binocular 127/220V, 20W, 50/60 HZ | AMPLIAÇÃO E VISUALIZAÇÃO DE AMOSTRAS DE ACORDO COM A RESOLUÇÃO DAS LENTES OBJETIVA E OCULAR SELECIONADAS. | CARL ZEISS | CARL ZEISS | Fundação Oswaldo Cruz 30-03-0762 | Não Informado | XXXX | Baixa | Não crítico | NÃO | 20-40 | NA | DCB | PARASITOLOGIA AMBIENTAL MIGUEL ALVES DE SOUZA | INERU
MICROSCÓPIO | Microscópio óptico binocular 127/220V, 20W, 50/60 HZ | AMPLIAÇÃO E VISUALIZAÇÃO DE AMOSTRAS DE ACORDO COM A RESOLUÇÃO DAS LENTES OBJETIVA E OCULAR SELECIONADAS. | Olympus | Olympus | F-ENSP-580 | Não Informado | XXXX | Baixa | Não crítico | NÃO | 20-40 | NA | DCB | PARASITOLOGIA AMBIENTAL MIGUEL ALVES DE SOUZA | INERU
MICROSCÓPIO | Microscópio óptico binocular 127/220V, 20W, 50/60 HZ | AMPLIAÇÃO E VISUALIZAÇÃO DE AMOSTRAS DE ACORDO COM A RESOLUÇÃO DAS LENTES OBJETIVA E OCULAR SELECIONADAS. | Motic | Motic | F-ENSP-17442 | Não Informado | XXXX | Baixa | Não crítico | NÃO | 20-40 | NA | DCB | PARASITOLOGIA AMBIENTAL MIGUEL ALVES DE SOUZA | INERU
MICROSCÓPIO | Microscópio óptico com câmera acoplada | AMPLIAÇÃO E VISUALIZAÇÃO DE AMOSTRAS DE ACORDO COM A RESOLUÇÃO DAS LENTES OBJETIVA E OCULAR SELECIONADAS. | Olympus | Olympus | F-ENSP-31198 | Não Informado | XXXX | Alta | Crítico | NÃO | 20-40 | 10 anos | DCB | PARASITOLOGIA AMBIENTAL MIGUEL ALVES DE SOUZA | sala 11
MICROSCÓPIO | Microscópio óptico binocular 127/220V, 20W, 50/60 HZ | AMPLIAÇÃO E VISUALIZAÇÃO DE AMOSTRAS DE ACORDO COM A RESOLUÇÃO DAS LENTES OBJETIVA E OCULAR SELECIONADAS. | ZEISS | STEMI SV6 | F-ENSP-778 | Sem informação no equipamento | XXXX | Baixa | Não crítico | NÃO | 20-40 | NA | DCB | PARASITOLOGIA AMBIENTAL MIGUEL ALVES DE SOUZA | SALA 11
ESTEREOMICROSCÓPIO | Lupa com capacidade de ampliação de 20/80 X, 110V | INSTRUMENTO ÓPTICO COM CAPACIDA DE AMPLIAR IMAGENS | INALH | INALH | F-ENSP-8001 | Não Informado | XXXX | Baixa | Não crítico | NÃO | 20-30 | NA | DCB | PARASITOLOGIA AMBIENTAL MIGUEL ALVES DE SOUZA | sala 11
ESTEREOMICROSCÓPIO | Lupa com capacidade de ampliação de 20/80 X, 110V | INSTRUMENTO ÓPTICO COM CAPACIDA DE AMPLIAR IMAGENS | CARL ZEISS | CARL ZEISS | F-ENSP-32313 | Não Informado | XXXX | Baixa | Não crítico | NÃO | 20-30 | NA | DCB | PARASITOLOGIA AMBIENTAL MIGUEL ALVES DE SOUZA | sala 11
ESTEREOMICROSCÓPIO | Lupa com capacidade de ampliação de 20/80 X, 110V | INSTRUMENTO ÓPTICO COM CAPACIDA DE AMPLIAR IMAGENS | CARL ZEISS | CARL ZEISS | F-ENSP-3149 | Não Informado | XXXX | Baixa | Não crítico | NÃO | 20-30 | NA | DCB | PARASITOLOGIA AMBIENTAL MIGUEL ALVES DE SOUZA | sala 11
ESTEREOMICROSCÓPIO | Lupa com capacidade de ampliação de 20/80 X, 110V | INSTRUMENTO ÓPTICO COM CAPACIDA DE AMPLIAR IMAGENS | Cambridge Instruments | Cambridge Instruments | F-ENSP-6296 | Não Informado | XXXX | Baixa | Não crítico | NÃO | 20-30 | NA | DCB | PARASITOLOGIA AMBIENTAL MIGUEL ALVES DE SOUZA | INERU
ESTEREOMICROSCÓPIO | Lupa com capacidade de ampliação de 20/80 X, 110V | INSTRUMENTO ÓPTICO COM CAPACIDA DE AMPLIAR IMAGENS | Olympus | Olympus | Fundação Oswaldo Cruz 30-03-00795 | Não Informado | XXXX | Baixa | Não crítico | NÃO | 20-30 | NA | DCB | PARASITOLOGIA AMBIENTAL MIGUEL ALVES DE SOUZA | INERU
MICROSCÓPIO | Microscópio óptico trinocular 127/220V, 20W, 50/60 HZ | AMPLIAÇÃO E VISUALIZAÇÃO DE AMOSTRAS DE ACORDO COM A RESOLUÇÃO DAS LENTES OBJETIVA E OCULAR SELECIONADAS. | COLEMAN | COLEMAN | F-ENSP-17449 | Não Informado | XXXX | Baixa | Não crítico | NÃO | 20-40 | NA | DCB | PARASITOLOGIA AMBIENTAL MIGUEL ALVES DE SOUZA | sala 11
ESTUFA | Estufa incubadora BOD com fotoperiodo 110V | DETERMINAÇÃO DE DEMANDA BIOQUÍMICA DE OXIGÊNIO (DBO) E PARA CRESCIMENTO DE CULTURA DE CÉLULAS OU BACTÉRIAS. | LOGEN SCIENTIFIC | LOGEN SCIENTIFIC | F-ENSP-12662 | Não Informado | XXXX | Alta | Crítico | NÃO | NA | 10 anos | DCB | PARASITOLOGIA AMBIENTAL MIGUEL ALVES DE SOUZA | INERU
MEDIDOR DE SALINIDADE | Equipamento de bancada, painel digital, com sonda de condutividade de vidro com ATC (K = 1), suporte do eletrodo e cabo de alimentação. | AFERIÇÃO DA CONCENTRAÇÃO DE SAL E TEMPERATURA DE LÍQUIDOS | JENWAY | JENWAY | F-ENSP-17189 | Não Informado | XXXX | Baixa | Não crítico | NÃO | 10-30 | NA | DCB | PARASITOLOGIA AMBIENTAL MIGUEL ALVES DE SOUZA | INERU
MEDIDOR DE pH | Medidor de pH com visor digital | MEDIR O POTENCIAL HIDROGENIÔNICO (pH), INDICANDO A ACIDEZ, NEUTRALIDADE OU ALCALINIDADE DE DIVERSAS AMOSTRAS. | NOVA TECNICA | NOVA TECNICA | F-ENSP-17223 | Não Informado | XXXX | Baixa | Não crítico | NÃO | 10-30 | NA | DCB | PARASITOLOGIA AMBIENTAL MIGUEL ALVES DE SOUZA | INERU
LUXÍMETRO | Luxímetro digital portátil com sensor fotodiodo | DETERMINAR A ILUMINÂNCIA DE UM DETERMINADO LOCAL | ICEL | LSD510 | F-ENSP-17237 | Não Informado | XXXX | Baixa | Não crítico | NÃO | 10-30 | NA | DCB | PARASITOLOGIA AMBIENTAL MIGUEL ALVES DE SOUZA | INERU
REFRIGERADOR | Refrigerador vertical com porta transparente | CONSERVAÇÃO E PRESERVAÇÃO DE AMOSTRAS, REAGENTES, VACINAS OU MEDICAMENTOS QUE NECESSITEM DE TEMPERATURA ENTRE 2° A 8°C. | METALFRIO | METALFRIO | F-ENSP-30304 | Sem informação no equipamento | XXXX | Baixa | Não crÍtico | NÃO | NA | NA | DCB | PARASITOLOGIA AMBIENTAL MIGUEL ALVES DE SOUZA | SALA 09
REFRIGERADOR | Refrigerador vertical, duplex (2 portas) com capacidade de 440L. | CONSERVAÇÃO E PRESERVAÇÃO DE AMOSTRAS, REAGENTES, VACINAS OU MEDICAMENTOS QUE NECESSITEM DE TEMPERATURA ENTRE 2° A 8°C. | CONSUL | Consul Frost Free / CRM44QEANA | F-ENSP-16332 | JJ6078585 | XXXX | Baixa | Não crÍtico | NÃO | NA | NA | DCB | PARASITOLOGIA AMBIENTAL MIGUEL ALVES DE SOUZA | SALA 09
REFRIGERADOR | Refrigerador vertical, duplex (2 portas) com capacidade de 440L. | CONSERVAÇÃO E PRESERVAÇÃO DE AMOSTRAS, REAGENTES, VACINAS OU MEDICAMENTOS QUE NECESSITEM DE TEMPERATURA ENTRE 2° A 8°C. | CONSUL | Consul Frost Free / CRM44QEANA | F-ENSP-16333 | JJ5078585 | XXXX | Baixa | Não crÍtico | NÃO | NA | NA | DCB | PARASITOLOGIA AMBIENTAL MIGUEL ALVES DE SOUZA | SALA 09
CENTRÍFUGA | Centrífuga microprocessada de bancada | SEPARAR SUBSTÂNCIAS COLOIDAIS OU SUBSTÂNCIAS COM DIFERENTES DENSIDADES | DAIKI | DT4500 | F-ENSP-31736 | 20140656 | XXXX | Baixa | Crítico | NÃO | 10-30 | 10 anos | DCB | PARASITOLOGIA AMBIENTAL MIGUEL ALVES DE SOUZA | SALA 09
FORNO MICRO-ONDAS | Equipamento de microondas, 127V, 60Hz. | AQUECER AMOSTRAS/INSTRUMENTOS UTILIZADOS PARA REALIZAR AS ANÁLISES | ELETROLUX | ME285 | F-ENSP-16419 | 51300469 | XXXX | Baixa | Não crÍtico | NÃO | NA | NA | DCB | PARASITOLOGIA AMBIENTAL MIGUEL ALVES DE SOUZA | SALA 09
AUTOCLAVE | Autoclave vertical eletrica, controle manual dos parâmetros dos ciclos, fecho de tampa manual com trava por rosca. | ESTERILIZAR MATERIAIS ATRAVÉS DO VAPOR SOB PRESSÃO | FABBER-PRIMAR | 103 | F-ENSP-3139 | 15594 | XXXX | Baixa | Crítico | NÃO | 20-40 | 10 anos | DCB | PARASITOLOGIA AMBIENTAL MIGUEL ALVES DE SOUZA | SALA 09
MICROSCÓPIO | Microscópio óptico binocular 127/220V, 20W, 50/60 HZ | AMPLIAÇÃO E VISUALIZAÇÃO DE AMOSTRAS DE ACORDO COM A RESOLUÇÃO DAS LENTES OBJETIVA E OCULAR SELECIONADAS. | OLYMPUS | CX31RTSF | F-ENSP-31196 | 2L08996 | XXXX | Baixa | Não crÍtico | NÃO | 10-30 | NA | DCB | PARASITOLOGIA AMBIENTAL MIGUEL ALVES DE SOUZA | SALA 11
REFRIGERADOR | Refrigerador vertical, 1 porta, com capacidade de 300L. | CONSERVAÇÃO E PRESERVAÇÃO DE AMOSTRAS, REAGENTES, VACINAS OU MEDICAMENTOS QUE NECESSITEM DE TEMPERATURA ENTRE 2° A 8°C. | BRASTEMP | QUALITY 300 | F-ENSP-6655 | Sem informação no equipamento | XXXX | Baixa | Não crÍtico | NÃO | NA | NA | DCB | PARASITOLOGIA AMBIENTAL MIGUEL ALVES DE SOUZA | SALA 11
MICROSCÓPIO | Microscópio óptico binocular 127/220V, 20W, 50/60 HZ | AMPLIAÇÃO E VISUALIZAÇÃO DE AMOSTRAS DE ACORDO COM A RESOLUÇÃO DAS LENTES OBJETIVA E OCULAR SELECIONADAS. | NIKON | ECLIPSE E 200 | F-ENSP-27817 | 111496 | XXXX | Baixa | Não crÍtico | NÃO | 20-40 | NA | DCB | PARASITOLOGIA AMBIENTAL MIGUEL ALVES DE SOUZA | SALA 12
REFRIGERADOR | Refrigerador vertical, duplex (2 portas) com capacidade de 440L. | CONSERVAÇÃO E PRESERVAÇÃO DE AMOSTRAS, REAGENTES, VACINAS OU MEDICAMENTOS QUE NECESSITEM DE TEMPERATURA ENTRE 2° A 8°C. | CONSUL | Consul Frost Free / CRM44DBANA | F-ENSP-16330 | JJ6678581 | XXXX | Baixa | Não crÍtico | NÃO | NA | NA | DCB | PARASITOLOGIA AMBIENTAL MIGUEL ALVES DE SOUZA | SALA 12
FREEZER | Freezer vertical -20°C com capacidade de 300 a 400L, cor branca, 127V. | PRESERVAÇÃO DE AMOSTRAS, SOLUÇÕES OU REAGENTES A BAIXA TEMPERATURA | Esmaltec | Esmaltec | F-ENSP-16316 | Sem informação no equipamento | XXXX | Baixa | Não crÍtico | NÃO | NA | NA | DCB | PARASITOLOGIA AMBIENTAL MIGUEL ALVES DE SOUZA | SALA 12
AGITADOR | Agitador de microplaca. | AGITAÇÃO DE MICROPLACAS PARA QUALQUER QUANTIDADE DE POÇOS | IKA | IKA | T-ENSP-616 | Não Informado | XXXX | Baixa | Não crÍtico | NÃO | NA | NA | DCB | TOXICOLOGIA AMBIENTAL | Bioquimica
AGITADOR | Agitador magnético com aquecimento. | HOMOGENEIZAÇÃO E MISTURA DE SUBSTÂNCIAS LÍQUIDAS, AMOSTRAS OU SOLUÇÕES QUE NECESSITAM DE TEMPERATURA | ASCA | ASCA | F-ENSP-7666 | Não Informado | XXXX | Baixa | Não crÍtico | NÃO | NA | NA | DCB | TOXICOLOGIA AMBIENTAL | Biotério
AGITADOR | Agitador magnético com aquecimento. | HOMOGENEIZAÇÃO E MISTURA DE SUBSTÂNCIAS LÍQUIDAS, AMOSTRAS OU SOLUÇÕES QUE NECESSITAM DE TEMPERATURA | FANEM | 257 | F-ENSP-9211 | Não Informado | XXXX | Baixa | Não crÍtico | NÃO | NA | NA | DCB | TOXICOLOGIA AMBIENTAL | Analítica - HPLC
AGITADOR | Agitador magnético com aquecimento. | HOMOGENEIZAÇÃO E MISTURA DE SUBSTÂNCIAS LÍQUIDAS, AMOSTRAS OU SOLUÇÕES QUE NECESSITAM DE TEMPERATURA | FANEM | 258 | F-ENSP-12311 | Não Informado | XXXX | Baixa | Não crÍtico | NÃO | NA | NA | DCB | TOXICOLOGIA AMBIENTAL | Bioquimica
AGITADOR | Agitador magnético com aquecimento. | HOMOGENEIZAÇÃO E MISTURA DE SUBSTÂNCIAS LÍQUIDAS, AMOSTRAS OU SOLUÇÕES QUE NECESSITAM DE TEMPERATURA | FISATOM | 753 A | F-ENSP-8869 | Não Informado | XXXX | Baixa | Não crÍtico | NÃO | NA | NA | DCB | TOXICOLOGIA AMBIENTAL | Mutagênese
AGITADOR | Agitador magnético com aquecimento. | HOMOGENEIZAÇÃO E MISTURA DE SUBSTÂNCIAS LÍQUIDAS, AMOSTRAS OU SOLUÇÕES QUE NECESSITAM DE TEMPERATURA | FANEM | 258 | Sem informação | Não Informado | XXXX | Baixa | Não crÍtico | NÃO | NA | NA | DCB | TOXICOLOGIA AMBIENTAL | Ecotoxicologia
AGITADOR | Agitador magnético com aquecimento. | HOMOGENEIZAÇÃO E MISTURA DE SUBSTÂNCIAS LÍQUIDAS, AMOSTRAS OU SOLUÇÕES QUE NECESSITAM DE TEMPERATURA | SNIJDERS | 34521 | Sem informação | Não Informado | XXXX | Baixa | Não crÍtico | NÃO | NA | NA | DCB | TOXICOLOGIA AMBIENTAL | Cultura de Célula
AGITADOR | Agitador de cubeta. | AGITAÇÃO E HOMOGENEIZAÇÃO DE LÍQUIDOS CONTIDOS EM CUBETAS. | HELLMA | 333 | Sem informação | Não Informado | XXXX | Baixa | Não crÍtico | NÃO | NA | NA | DCB | TOXICOLOGIA AMBIENTAL | Bioquimica
AGITADOR | Agitador orbital de tubos tipo vórtex. | AGITAÇÃO E HOMOGENEIZAÇÃO DE LÍQUIDOS CONTIDOS EM TUBOS. | PHOENIX | AP 56 | F-ENSP-14524 | Não Informado | XXXX | Baixa | Não crítico | NÃO | NA | NA | DCB | TOXICOLOGIA AMBIENTAL | Cultura de Célula
AGITADOR | Agitador orbital de tubos tipo vórtex. | AGITAÇÃO E HOMOGENEIZAÇÃO DE LÍQUIDOS CONTIDOS EM TUBOS. | PHOENIX | AP 56 | F-ENSP-3140 | Não Informado | XXXX | Baixa | Não crítico | NÃO | NA | NA | DCB | TOXICOLOGIA AMBIENTAL | Analítica - HPLC
AGITADOR | Agitador orbital de tubos tipo vórtex. | AGITAÇÃO E HOMOGENEIZAÇÃO DE LÍQUIDOS CONTIDOS EM TUBOS. | PHOENIX | AP 56 | F-ENSP-9210 | Não Informado | XXXX | Baixa | Não crítico | NÃO | NA | NA | DCB | TOXICOLOGIA AMBIENTAL | Biotério
AGITADOR | Agitador orbital de tubos tipo vórtex. | AGITAÇÃO E HOMOGENEIZAÇÃO DE LÍQUIDOS CONTIDOS EM TUBOS. | PHOENIX | AP 56 | F-ENSP-6857 | Não Informado | XXXX | Baixa | Não crítico | NÃO | NA | NA | DCB | TOXICOLOGIA AMBIENTAL | Biotério
AGITADOR | Agitador orbital de tubos tipo vórtex. | AGITAÇÃO E HOMOGENEIZAÇÃO DE LÍQUIDOS CONTIDOS EM TUBOS. | PHOENIX | AP 56 | F-ENSP-9212 | Não Informado | XXXX | Baixa | Não crítico | NÃO | NA | NA | DCB | TOXICOLOGIA AMBIENTAL | Biomol
AGITADOR | Agitador orbital de tubos tipo vórtex. | AGITAÇÃO E HOMOGENEIZAÇÃO DE LÍQUIDOS CONTIDOS EM TUBOS. | PHOENIX | AP 56 | F-ENSP-6283 | Não Informado | XXXX | Baixa | Não crítico | NÃO | NA | NA | DCB | TOXICOLOGIA AMBIENTAL | Mutagênese
AGITADOR | Agitador orbital de tubos tipo vórtex. | AGITAÇÃO E HOMOGENEIZAÇÃO DE LÍQUIDOS CONTIDOS EM TUBOS. | PHOENIX | AP 56 | F-ENSP-14523 | Não Informado | XXXX | Baixa | Não crítico | NÃO | NA | NA | DCB | TOXICOLOGIA AMBIENTAL | Mutagênese
AGITADOR | Agitador orbital de tubos tipo vórtex. | AGITAÇÃO E HOMOGENEIZAÇÃO DE LÍQUIDOS CONTIDOS EM TUBOS. | QUIMIS | QUIMIS | Não Informado | Não Informado | XXXX | Baixa | Não crítico | NÃO | NA | NA | DCB | TOXICOLOGIA AMBIENTAL | Analítica - HPLC
AGITADOR | Agitador orbital de tubos tipo vórtex. | AGITAÇÃO E HOMOGENEIZAÇÃO DE LÍQUIDOS CONTIDOS EM TUBOS. | BIONEX | BIONEX | F-ENSP-29882 | Não Informado | XXXX | Baixa | Não crítico | NÃO | NA | NA | DCB | TOXICOLOGIA AMBIENTAL | Cultura de Célula
AQUECEDOR | Aquecedor para tubos | AQUECER AMOSTRAS/INSTRUMENTOS UTILIZADOS PARA REALIZAR A ANÁLISE | BPI-TECNOLOGIA | OS 002 | F-ENSP-8622 | Não Informado | XXXX | Baixa | Não crítico | NÃO | NA | NA | DCB | TOXICOLOGIA AMBIENTAL | Mutagênese
ASPIRADOR CIRÚRGICO | Aparelho eletromecânico que possui como elemento principal uma bomba de vácuo com acionamento elétrico, acoplada a dispositivos mecânicos, que em funcionamento permite gerar uma pressão negativa proporcionando a formação de vácuo no interior de um recipiente, conectado a um tubo de sucção e a entrada da bomba de vácuo. | ASPIRAR LÍQUIDOS E SECREÇÕES | ASPIRA MAX | ASPIRA MAX | T-ENSP-2952 | Não Informado | XXXX | Baixa | Não crítico | NÃO | 20-30 | NA | DCB | TOXICOLOGIA AMBIENTAL | Cultura de Célula
AUTOCLAVE | Autoclave vertical eletrica, com controle de ciclos. | ESTERILIZAR MATERIAIS ATRAVÉS DO VAPOR SOB PRESSÃO | Baumer | B-056V | Não Informado | Não Informado | XXXX | Baixa | Crítico | NÃO | NA | 10 anos | DCB | TOXICOLOGIA AMBIENTAL | Biotério
AUTOCLAVE | Autoclave vertical eletrica, com controle de ciclos. | ESTERILIZAR MATERIAIS ATRAVÉS DO VAPOR SOB PRESSÃO | FANEM | 415 | F-ENSP-6248 | Não Informado | XXXX | Baixa | Crítico | NÃO | NA | 10 anos | DCB | TOXICOLOGIA AMBIENTAL | Sala de Lavagem
BALANÇA | Balança digital analítica, fechada, para medição de massa até 220 g, precisão 0,0001g. | MEDIÇÃO DE MASSAS QUE NECESSITEM DE PRECISÃO DE 0,0001G | DENVER | AA-200 | F-ENSP-15564 | Não Informado | XXXX | Baixa | Não crÍtico | NÃO | 20-40 | Alienado | DCB | TOXICOLOGIA AMBIENTAL | Bioquimica
BALANÇA | Balança digital analítica | MEDIÇÃO DE MASSAS | ACCULAB | ALC-SERIES | F-ENSP-15563 | Não Informado | XXXX | Baixa | Não crÍtico | NÃO | 20-40 | NA | DCB | TOXICOLOGIA AMBIENTAL | Analítica - HPLC
BALANÇA | Balança digital semi-analítica, para medição de massa até 3200 g, precisão 0,01g. | MEDIÇÃO DE MASSAS QUE NECESSITEM DE PRECISÃO DE 0,01G | ACCULAB | LT3200 | F-ENSP- 15564 | Não Informado | XXXX | Baixa | Não crítico | NÃO | 20-40 | NA | DCB | TOXICOLOGIA AMBIENTAL | Embriotoxicologia
BALANÇA | Balança digital analítica | MEDIÇÃO DE MASSAS | SARTORIUS | 8220 CE | T-ENSP- 2912 | Não Informado | XXXX | Baixa | Não crítico | NÃO | 20-40 | NA | DCB | TOXICOLOGIA AMBIENTAL | Biotério
BALANÇA | Balança digital semi-analítica, para medição de massa até 410 g, precisão 0,001g. | MEDIÇÃO DE MASSAS QUE NECESSITEM DE PRECISÃO DE 0,001G | GEHAKA | BG 400 | F-ENSP- 11451 | Não Informado | XXXX | Baixa | Não crítico | NÃO | 20-40 | NA | DCB | TOXICOLOGIA AMBIENTAL | Ecotoxicologia
BALANÇA | Balança digital semi-analítica, para medição de massa até 2100 g, precisão 0,01g. | MEDIÇÃO DE MASSAS QUE NECESSITEM DE PRECISÃO DE 0,01G | GEHAKA | BG 2000 | F-ENSP- 11655 | Não Informado | XXXX | Baixa | Não crítico | NÃO | 20-40 | NA | DCB | TOXICOLOGIA AMBIENTAL | Analítica - HPLC
BALANÇA | Balança digital semi-analítica, para medição de massa até 2100 g, precisão 0,01g. | MEDIÇÃO DE MASSAS QUE NECESSITEM DE PRECISÃO DE 0,01G | GEHAKA | BG 2000 | F-ENSP-11656 | Não Informado | XXXX | Baixa | Não crítico | NÃO | 20-40 | NA | DCB | TOXICOLOGIA AMBIENTAL | Embriotoxicologia
BALANÇA | Balança digital semi-analítica, para medição de massa até 2100 g, precisão 0,01g. | MEDIÇÃO DE MASSAS QUE NECESSITEM DE PRECISÃO DE 0,01G | GEHAKA | BG 2000 | F-ENSP-5162 | Não Informado | XXXX | Baixa | Não crítico | NÃO | 20-40 | NA | DCB | TOXICOLOGIA AMBIENTAL | Bioquimica
BALANÇA | Balança digital semi-analítica, para medição de massa até 8100 g, precisão 0,1g. | MEDIÇÃO DE MASSAS QUE NECESSITEM DE PRECISÃO DE 0,1G | GEHAKA | BG 8000 | F-ENSP-12996 | Não Informado | XXXX | Baixa | Não crítico | NÃO | 20-40 | NA | DCB | TOXICOLOGIA AMBIENTAL | Ecotoxicologia
BALANÇA | Balança digital semi-analítica, para medição de massa até 410 g, precisão 0,001g. | MEDIÇÃO DE MASSAS QUE NECESSITEM DE PRECISÃO DE 0,001G | GEHAKA | BG 400 | F-ENSP-11451 | Não Informado | XXXX | Baixa | Não crítico | NÃO | 20-40 | NA | DCB | TOXICOLOGIA AMBIENTAL | Mutagênese
BANHO DE ULTRASSOM | Construído em aço tratado com pintura eletrostática; Tempo com indicação digital máx. 60 minutos; Tanque em aço inox; Voltagem 110/220V; 50/60Hz; Potência Ultrassônica de 135 Watts RMS; Protetor de superaquecimento; Tampa acrílica; | LIMPEZA DE INSTRUMENTOS E VIDRARIAS E DEIGASEIFICAÇÃO DE SOLUÇÕES | QUIMIS | QUIMIS | F-ENSP-29881 | Não Informado | XXXX | Baixa | Não crítico | NÃO | 20-30 | NA | DCB | TOXICOLOGIA AMBIENTAL | Analítica - HPLC
BANHO DE ULTRASSOM | Tanque de aço tratado, temporizador digital, bivolt, Potência ultrassônica 110 Watts RMS. | LIMPEZA DE INSTRUMENTOS E VIDRARIAS E DEIGASEIFICAÇÃO DE SOLUÇÕES | UNIQUE | UNIQUE | F-ENSP-12306 | Não Informado | XXXX | Baixa | Não crítico | NÃO | 20-30 | NA | DCB | TOXICOLOGIA AMBIENTAL | Analítica - HPLC
BANHO MARIA | Banho maria para laboratório com tampa, com circuito interno, 110V. | AQUECIMENTO LENTO E UNIFORME DE SUBSTÂNCIAS LÍQUIDAS | FANEM | 116 | F-ENSP-11611 | Não Informado | XXXX | Baixa | Não crítico | NÃO | 10-30 | NA | DCB | TOXICOLOGIA AMBIENTAL | Bioquimica
BANHO MARIA | Banho maria para laboratório com tampa, com circuito interno, 110V. | AQUECIMENTO LENTO E UNIFORME DE SUBSTÂNCIAS LÍQUIDAS | HETO | MASTER SHAKE | F-ENSP-673 | Não Informado | XXXX | Baixa | Não crítico | NÃO | 10-30 | NA | DCB | TOXICOLOGIA AMBIENTAL | Bioquimica
BANHO MARIA | Banho maria para laboratório com tampa, com circuito interno, 110V. | AQUECIMENTO LENTO E UNIFORME DE SUBSTÂNCIAS LÍQUIDAS | ÉTICA | 316 | F-ENSP-15565 | Não Informado | XXXX | Baixa | Não crítico | NÃO | 10-30 | NA | DCB | TOXICOLOGIA AMBIENTAL | Biotério
BANHO MARIA | Banho maria para laboratório com tampa, com circuito interno, 110V. | AQUECIMENTO LENTO E UNIFORME DE SUBSTÂNCIAS LÍQUIDAS | LABNET | W 1106 | T-ENSP-2910 | Não Informado | XXXX | Baixa | Não crítico | NÃO | 10-30 | NA | DCB | TOXICOLOGIA AMBIENTAL | Cultura de Célula
BANHO MARIA | Banho maria para laboratório com tampa, com circuito interno, 110V. | AQUECIMENTO LENTO E UNIFORME DE SUBSTÂNCIAS LÍQUIDAS | SHIMADZU | TB-85 | F-ENSP-15567 | Não Informado | XXXX | Baixa | Não crítico | NÃO | 10-30 | NA | DCB | TOXICOLOGIA AMBIENTAL | Bioquimica
BANHO MARIA | Banho maria com agitação | AQUECIMENTO LENTO E UNIFORME DE SUBSTÂNCIAS LÍQUIDAS | KOTTERMANN-LA | KOTTERMANN-LA | F-ENSP-6243 | Não Informado | XXXX | Baixa | Não crÍtico | NÃO | 10-30 | NA | DCB | TOXICOLOGIA AMBIENTAL | Mutagênese
BANHO MARIA | Banho maria com agitação | AQUECIMENTO LENTO E UNIFORME DE SUBSTÂNCIAS LÍQUIDAS | COMFORT | COMFORT | F-ENSP-673 | Não Informado | XXXX | Baixa | Não crÍtico | NÃO | 10-30 | NA | DCB | TOXICOLOGIA AMBIENTAL | Bioquimica
BANHO SECO | Banho seco com 2 blocos | AQUECIMENTO A SECO DE AMOSTRAS OU SOLUÇÕES QUE PRECISAM DE UM CONTROLE RIGOROSO DE TEMPERATURA | LABNET | D-1100 | Sem informação | Não Informado | XXXX | Baixa | Não crÍtico | NÃO | 10-30 | NA | DCB | TOXICOLOGIA AMBIENTAL | Cultura de Célula
BOMBA DE VÁCUO | Bomba manual de aço inoxidável | FILTRAÇÃO DE AMOSTRAS OU SOLUÇÕES | MILLIPORE | MILLIPORE | F-ENSP-7967 | Não Informado | XXXX | Baixa | Não crÍtico | NÃO | 20-30 | NA | DCB | TOXICOLOGIA AMBIENTAL | Analítica - HPLC
BOMBA DE VÁCUO | Bomba manual de aço inoxidável | FILTRAÇÃO DE AMOSTRAS OU SOLUÇÕES | PRISMATEC | PRISMATEC | F-ENSP-29539 | Não Informado | XXXX | Baixa | Não crÍtico | NÃO | 20-30 | NA | DCB | TOXICOLOGIA AMBIENTAL | Cultura de Célula
BOMBA PERISTÁLTICA (DOSADORA) | Controle de velocidade peristaltic do microprocessador, motor deslizante do elevado-torque as cabeças, equipadas com os 10 rolos do aço inoxidável. | DOSAGEM DE LÍQUIDOS COM MAIOR GRAU DE PRECISÃO, COM VOLUME DEFINIDO E DENTRO DE UM PERÍODO DE TEMPO DEFINIDO | GILSON | Mini Pulse 3 | T-ENSP-1938 | Não Informado | XXXX | Baixa | Não crÍtico | NÃO | 20-30 | NA | DCB | TOXICOLOGIA AMBIENTAL | Cultura de Célula
CAPELA DE FLUXO LAMINAR | Capela de ar vertical (Germicida) | CONTENÇÃO PRIMÁRIA NO TRABALHO COM AGENTES DE RISCO BIOLÓGICO, MINIMIZANDO A EXPOSIÇÃO DO OPERADOR, DO PRODUTO E DO AMBIENTE | VECO | VECO | F-ENSP-6337 | Não Informado | XXXX | Baixa | Não crÍtico | NÃO | NA | NA | DCB | TOXICOLOGIA AMBIENTAL | Cultura de Célula
CAPELA DE FLUXO LAMINAR | Capela de ar vertical (Germicida) | CONTENÇÃO PRIMÁRIA NO TRABALHO COM AGENTES DE RISCO BIOLÓGICO, MINIMIZANDO A EXPOSIÇÃO DO OPERADOR, DO PRODUTO E DO AMBIENTE | HOLTEN | 1.8 | F-ENSP-11487 | Não Informado | XXXX | Baixa | Não crÍtico | NÃO | NA | NA | DCB | TOXICOLOGIA AMBIENTAL | Mutagênese
CAPELA DE FLUXO LAMINAR | Capela de ar vertical (Germicida) | CONTENÇÃO PRIMÁRIA NO TRABALHO COM AGENTES DE RISCO BIOLÓGICO, MINIMIZANDO A EXPOSIÇÃO DO OPERADOR, DO PRODUTO E DO AMBIENTE | HOLTEN | 1.8 | F-ENSP-11529 | Não Informado | XXXX | Baixa | Não crÍtico | NÃO | NA | NA | DCB | TOXICOLOGIA AMBIENTAL | Cultura de Célula
CABINE DE SEGURANÇA BIOLÓGICA | Cabine de Segurança Biológica Classe II tipo A1, 220 V | CONTENÇÃO PRIMÁRIA NO TRABALHO COM AGENTES DE RISCO BIOLÓGICO, MINIMIZANDO A EXPOSIÇÃO DO OPERADOR, DO PRODUTO E DO AMBIENTE | PACHANE | PA 70 | F-ENSP-23387 | Não Informado | XXXX | Alta | Crítico | NÃO | NA | 10 anos | DCB | TOXICOLOGIA AMBIENTAL | Cultura de Célula
CABINE DE SEGURANÇA BIOLÓGICA | Cabine de Segurança Biológica Classe II tipo A1, 220 V | CONTENÇÃO PRIMÁRIA NO TRABALHO COM AGENTES DE RISCO BIOLÓGICO, MINIMIZANDO A EXPOSIÇÃO DO OPERADOR, DO PRODUTO E DO AMBIENTE | PACHANE | PA 70 | F-ENSP-23388 | Não Informado | XXXX | Alta | Crítico | NÃO | NA | 10 anos | DCB | TOXICOLOGIA AMBIENTAL | Cultura de Célula
CABINE DE SEGURANÇA BIOLÓGICA | Cabine de Segurança Biológica Classe II tipo A1, 220 V | CONTENÇÃO PRIMÁRIA NO TRABALHO COM AGENTES DE RISCO BIOLÓGICO, MINIMIZANDO A EXPOSIÇÃO DO OPERADOR, DO PRODUTO E DO AMBIENTE | PACHANE | PA 70 | F-ENSP-23389 | Não Informado | XXXX | Alta | Crítico | NÃO | NA | 10 anos | DCB | TOXICOLOGIA AMBIENTAL | Cultura de Célula
CABINE DE SEGURANÇA BIOLÓGICA | Cabine de Segurança Biológica Classe II tipo A1, 220 V | CONTENÇÃO PRIMÁRIA NO TRABALHO COM AGENTES DE RISCO BIOLÓGICO, MINIMIZANDO A EXPOSIÇÃO DO OPERADOR, DO PRODUTO E DO AMBIENTE | PACHANE | PA 70 | F-ENSP-23386 | Não Informado | XXXX | Alta | Crítico | NÃO | NA | 10 anos | DCB | TOXICOLOGIA AMBIENTAL | Biomol
CAPELA DE EXAUSTÃO QUÍMICA | Equipamento em fibra de vidro laminada, Porta em acrílico ou vidro com deslocamento vertical tipo guilhotina, Iluminação interna blindada, Exaustor laminado em fibra de vidro com turbina resistente aos gases corrosivos. | EXAURIR VAPORES, GASES E FUMOS; FORMAR BARREIRA FÍSICA ENTRE AS REAÇÕES QUÍMICAS E O AMBIENTE DO LABORATÓRIO OFERECENDO PROTEÇÃO AOS USUÁRIOS CONTRA A EXPOSIÇÃO DE GASES NOCIVOS, TÓXICOS, DERRAMAMENTO DE PRODUTOS QUÍMICOS E FOGO. | CENTER CIENTÍFICA | CENTER CIENTÍFICA | F-ENSP-10249 | Não Informado | XXXX | Baixa | Não crÍtico | NÃO | NA | NA | DCB | TOXICOLOGIA AMBIENTAL | Biotério
CAPELA DE EXAUSTÃO QUÍMICA | Equipamento em fibra de vidro laminada, Porta em acrílico ou vidro com deslocamento vertical tipo guilhotina, Iluminação interna blindada, Exaustor laminado em fibra de vidro com turbina resistente aos gases corrosivos. | EXAURIR VAPORES, GASES E FUMOS; FORMAR BARREIRA FÍSICA ENTRE AS REAÇÕES QUÍMICAS E O AMBIENTE DO LABORATÓRIO OFERECENDO PROTEÇÃO AOS USUÁRIOS CONTRA A EXPOSIÇÃO DE GASES NOCIVOS, TÓXICOS, DERRAMAMENTO DE PRODUTOS QUÍMICOS E FOGO. | CENTER CIENTÍFICA | CENTER CIENTÍFICA | F-ENSP-3340 | Não Informado | XXXX | Baixa | Não crÍtico | NÃO | NA | NA | DCB | TOXICOLOGIA AMBIENTAL | Ecotoxicologia
CENTRÍFUGA | Centrífuga microprocessada de bancada | SEPARAR SUBSTÂNCIAS COLOIDAIS OU SUBSTÂNCIAS COM DIFERENTES DENSIDADES | EPPENDORF | 5418 | T-ENSP-2956 | Não Informado | XXXX | Baixa | Não crÍtico | NÃO | 20-40 | NA | DCB | TOXICOLOGIA AMBIENTAL | Bioquimica
CENTRÍFUGA | Centrífuga microprocessada de bancada | SEPARAR SUBSTÂNCIAS COLOIDAIS OU SUBSTÂNCIAS COM DIFERENTES DENSIDADES | QUIMIS | Q 222-12B | Sem informação | Não Informado | XXXX | Baixa | Não crÍtico | NÃO | 20-40 | NA | DCB | TOXICOLOGIA AMBIENTAL | Cultura de Célula
CENTRÍFUGA | Centrífuga para microhematócrito | SEPARAR SUBSTÂNCIAS COLOIDAIS OU SUBSTÂNCIAS COM DIFERENTES DENSIDADES | QUIMIS | QUIMIS | F-ENSP-6166 | Não Informado | XXXX | Baixa | Não crÍtico | NÃO | 20-40 | NA | DCB | TOXICOLOGIA AMBIENTAL | Biotério
CENTRÍFUGA | Centrífuga para microtubos | SEPARAR SUBSTÂNCIAS COLOIDAIS OU SUBSTÂNCIAS COM DIFERENTES DENSIDADES | CIENCOR | CIENCOR | Sem informação | Não Informado | XXXX | Baixa | Não crÍtico | NÃO | 20-40 | NA | DCB | TOXICOLOGIA AMBIENTAL | Bioquimica
CENTRÍFUGA | Centrífuga para microtubos | SEPARAR SUBSTÂNCIAS COLOIDAIS OU SUBSTÂNCIAS COM DIFERENTES DENSIDADES | EPPENDORF | Nano-Mini Spin | F-ENSP-3341 | Não Informado | XXXX | Baixa | Não crÍtico | NÃO | 20-40 | Alienado | DCB | TOXICOLOGIA AMBIENTAL | Bioquimica
CENTRÍFUGA | Centrífuga para microtubos | SEPARAR SUBSTÂNCIAS COLOIDAIS OU SUBSTÂNCIAS COM DIFERENTES DENSIDADES | CIENCOR | CIENCOR | Sem informação | Não Informado | XXXX | Baixa | Não crítico | NÃO | 20-40 | NA | DCB | TOXICOLOGIA AMBIENTAL | Biomol
CENTRÍFUGA | Centrífuga para microtubos | SEPARAR SUBSTÂNCIAS COLOIDAIS OU SUBSTÂNCIAS COM DIFERENTES DENSIDADES | ALLSHENG | Mini P 25 | F-ENSP-29880 | Não Informado | XXXX | Baixa | Não crítico | NÃO | 20-40 | NA | DCB | TOXICOLOGIA AMBIENTAL | Biomol
CENTRÍFUGA | Centrífuga refrigerada | SEPARAR SUBSTÂNCIAS COLOIDAIS OU SUBSTÂNCIAS COM DIFERENTES DENSIDADES | HETTICH | MIKRO 220 r | F-ENSP-34550 | Não Informado | XXXX | Baixa | Não crítico | NÃO | 20-40 | NA | DCB | TOXICOLOGIA AMBIENTAL | Bioquimica
CONTADOR DE COLÔNIA | Possui suporte para placa de Petri em acrílico (transparente e quadriculado) e lâmpada circular fluorescente. Contagem de colônias através de canetas em placa aberta ou fechada. | CONTAR COLÔNIAS DE BACTÉRIAS E OUTROS MICROORGANISMOS QUE CRESCEM SOBRE UMA PLACA ÁGAR | PHOENIX | EC 589 | F-ENSP-12312 | Não Informado | XXXX | Baixa | Não crítico | NÃO | 30-50 | NA | DCB | TOXICOLOGIA AMBIENTAL | Mutagênese
CONTADOR DE COLÔNIA | Possui suporte para placa de Petri em acrílico (transparente e quadriculado) e lâmpada circular fluorescente. Contagem de colônias através de canetas em placa aberta ou fechada. | CONTAR COLÔNIAS DE BACTÉRIAS E OUTROS MICROORGANISMOS QUE CRESCEM SOBRE UMA PLACA ÁGAR | PHOENIX | EC 589 | F-ENSP-8868 | Não Informado | XXXX | Baixa | Não crítico | NÃO | 30-50 | NA | DCB | TOXICOLOGIA AMBIENTAL | Mutagênese
CONTADOR DE COLÔNIA | Possui suporte para placa de Petri em acrílico (transparente e quadriculado) e lâmpada circular fluorescente. Contagem de colônias através de canetas em placa aberta ou fechada. | CONTAR COLÔNIAS DE BACTÉRIAS E OUTROS MICROORGANISMOS QUE CRESCEM SOBRE UMA PLACA ÁGAR | PHOENIX | Q- 295 | F-ENSP-12312 | Não Informado | XXXX | Baixa | Não crítico | NÃO | 30-50 | NA | DCB | TOXICOLOGIA AMBIENTAL | Mutagênese
CRIOSTATO | Equipamento com motor de passeio preciso, seccionamento motorizado opcional, com fino controle de orientação, bivolt, 50/60Hz 100A. | REALIZAR CRIOSECCIONAMENTO CLÍNICO | LEICA | CM 3050S | F-ENSP-11488 | Não Informado | XXXX | Baixa | Não crítico | NÃO | 50-70 | NA | DCB | TOXICOLOGIA AMBIENTAL | Bioquimica
CROMATÓGRAFO | Purificação simples de proteínas marcadas e não marcadas, inclue lâmpida de mercurio, bivolt. | SEPRAÇÃO OU PURIFICAÇÃO DE MISTURAS | AMERSHAM PHARMACIA BIOTECH | AKTA PRIME | F-ENSP-11484 | Não Informado | XXXX | Baixa | Não crítico | NÃO | 20-40 | NA | DCB | TOXICOLOGIA AMBIENTAL | Analítica - HPLC
CUBA DE ELETROFORESE | Sistema de eletroforese horizontal gel. | SEPARAÇÃO DE MOLÉCULAS DE DNA, RNA E PROTEÍNAS | LOCCUS BIOTECNOLOGIA | LOCCUS BIOTECNOLOGIA | Sem informação | Não Informado | XXXX | Alta | Crítico | NÃO | 50-70 | 10 anos | DCB | TOXICOLOGIA AMBIENTAL | Bioquimica
CUBA DE ELETROFORESE | Sistema de eletroforese horizontal gel. | SEPARAÇÃO DE MOLÉCULAS DE DNA, RNA E PROTEÍNAS | BIORAD | BIORAD | T-ENSP-2911 | Não Informado | XXXX | Alta | Crítico | NÃO | 50-70 | 10 anos | DCB | TOXICOLOGIA AMBIENTAL | Bioquimica
DESTILADOR | Destilador de água. | REMOÇÃO PARCIAL DE ÍONS DA ÁGUA UTILIZADA NO PREPARO DE SOLUÇÕES, MEIOS DE CULTURA E LAVAGEM DE VIDRARIAS. | QUIMIS | QUIMIS | F-ENSP-12948 | Não Informado | XXXX | Baixa | Não crítico | NÃO | NA | NA | DCB | TOXICOLOGIA AMBIENTAL | Sala de Lavagem
DESUMIDIFICADOR | Retira a umidade do ar por metro cúbico com umidostato para regulagem. | REDUZIR A UMIDADE RELATIVA DO AR DO AMBIENTE MANTENDO-A EM ACORDO COM OS NÍVEIS APROPRIADOS. | ASLE | 160 | Não Informado | Não Informado | XXXX | Baixa | Não crÍtico | NÃO | NA | NA | DCB | TOXICOLOGIA AMBIENTAL | Biotério
DESUMIDIFICADOR | Retira a umidade do ar por metro cúbico com umidostato para regulagem. | REDUZIR A UMIDADE RELATIVA DO AR DO AMBIENTE MANTENDO-A EM ACORDO COM OS NÍVEIS APROPRIADOS. | ASLE | 160 | Não Informado | Não Informado | XXXX | Baixa | Não crÍtico | NÃO | NA | NA | DCB | TOXICOLOGIA AMBIENTAL | Biotério
DESUMIDIFICADOR | Retira a umidade do ar por metro cúbico com umidostato para regulagem. | REDUZIR A UMIDADE RELATIVA DO AR DO AMBIENTE MANTENDO-A EM ACORDO COM OS NÍVEIS APROPRIADOS. | ASLE | 160 | Não Informado | Não Informado | XXXX | Baixa | Não crÍtico | NÃO | NA | NA | DCB | TOXICOLOGIA AMBIENTAL | Biotério
DESUMIDIFICADOR | Retira a umidade do ar por metro cúbico com umidostato para regulagem. | REDUZIR A UMIDADE RELATIVA DO AR DO AMBIENTE MANTENDO-A EM ACORDO COM OS NÍVEIS APROPRIADOS. | ASLE | 160 | Não Informado | Não Informado | XXXX | Baixa | Não crítico | NÃO | NA | NA | DCB | TOXICOLOGIA AMBIENTAL | Biotério
DESUMIDIFICADOR | Retira a umidade do ar por metro cúbico com umidostato para regulagem. | REDUZIR A UMIDADE RELATIVA DO AR DO AMBIENTE MANTENDO-A EM ACORDO COM OS NÍVEIS APROPRIADOS. | ASLE | 160 | Não Informado | Não Informado | XXXX | Baixa | Não crítico | NÃO | NA | NA | DCB | TOXICOLOGIA AMBIENTAL | Biotério
ESPECTROFOTÔMETRO | Espectrofotômetro de Fluorescência | AVALIAÇÃO DA CONCENTRAÇÃO DE SUBSTÂNCIAS/AMOSTRAS POR TRANSMITÂNCIA / ABSORBÂNCIA | BIODROP | BIODROP | F-ENSP-29880 | Não Informado | XXXX | Alta | Crítico | NÃO | 20-30 | 10 anos | DCB | TOXICOLOGIA AMBIENTAL | BIOMOL
ESPECTROFOTÔMETRO | Espectrofotômetro de Fluorescência | AVALIAÇÃO DA CONCENTRAÇÃO DE SUBSTÂNCIAS/AMOSTRAS POR TRANSMITÂNCIA / ABSORBÂNCIA | SHIMADZU | RF5000 | F-ENSP-3339 | Não Informado | XXXX | Alta | Crítico | NÃO | 20-30 | 10 anos | DCB | TOXICOLOGIA AMBIENTAL | Bioquimica
ESPECTROFOTÔMETRO | Espectrofotômetro de Fluorescência para Microplaca | AVALIAÇÃO DA CONCENTRAÇÃO DE SUBSTÂNCIAS/AMOSTRAS POR TRANSMITÂNCIA / ABSORBÂNCIA | MOLECULAR DEVICES | MOLECULAR DEVICES | F-ENSP-11486 | Não Informado | XXXX | Alta | Crítico | NÃO | 20-30 | 10 anos | DCB | TOXICOLOGIA AMBIENTAL | Bioquimica
ESPECTROFOTÔMETRO | Espectrofotômetro de leitura UV / VIS | AVALIAÇÃO DA CONCENTRAÇÃO DE SUBSTÂNCIAS/AMOSTRAS POR TRANSMITÂNCIA / ABSORBÂNCIA | SHIMADZU | UV1601 | F-ENSP-3645 | Não Informado | XXXX | Alta | Crítico | NÃO | 20-30 | 10 anos | DCB | TOXICOLOGIA AMBIENTAL | Bioquimica
ESPECTROFOTÔMETRO | Espectrofotômetro de Fluorescência para Microplaca | AVALIAÇÃO DA CONCENTRAÇÃO DE SUBSTÂNCIAS/AMOSTRAS POR TRANSMITÂNCIA / ABSORBÂNCIA | BIOCHRON | EZRECD | P-INCQS-324 | Não Informado | XXXX | Alta | Crítico | NÃO | 20-30 | 10 anos | DCB | TOXICOLOGIA AMBIENTAL | Biomol
ESTEREOMICROSCÓPIO | Lupa com capacidade de ampliação de 20/80 X, 110V | INSTRUMENTO ÓPTICO COM CAPACIDA DE AMPLIAR IMAGENS | OLYMPUS | STEMI SV11 | F-ENSP-15566 | Não Informado | XXXX | Baixa | Não crítico | NÃO | 20-30 | NA | DCB | TOXICOLOGIA AMBIENTAL | Embriotoxicologia
ESTEREOMICROSCÓPIO | Lupa com capacidade de ampliação de 20/80 X, 110V | INSTRUMENTO ÓPTICO COM CAPACIDA DE AMPLIAR IMAGENS | ZEISS | SZX12 | F-ENSP-11541 | Não Informado | XXXX | Baixa | Não crítico | NÃO | 20-30 | NA | DCB | TOXICOLOGIA AMBIENTAL | Embriotoxicologia
ESTUFA | Estufa bacteriológica ou microbiológica | FAVORECER O O CRESCIMENTO DE MICROORGANISMOS POR INCUBAÇÃO EM TEMPERATURA ADEQUADA | FANEM | 002 CB | F-ENSP-8725 | Não Informado | XXXX | Baixa | Não crítico | NÃO | NA | NA | DCB | TOXICOLOGIA AMBIENTAL | Mutagênese
ESTUFA | Estufa bacteriológica ou microbiológica | FAVORECER O O CRESCIMENTO DE MICROORGANISMOS POR INCUBAÇÃO EM TEMPERATURA ADEQUADA | FABBE-PRIMAR | 216 | F-ENSP-679 | Não Informado | XXXX | Baixa | Não crítico | NÃO | NA | NA | DCB | TOXICOLOGIA AMBIENTAL | Mutagênese
ESTUFA | Estufa bacteriológica ou microbiológica | SECAR OS MATERIAS QUE PASSARAM PELO PROCESSO DE LAVAGEM PARA SEREM ESTERELIZADOS | FANEM | 515 C | F-ENSP-9220 | Não Informado | XXXX | Baixa | Não crítico | NÃO | NA | NA | DCB | TOXICOLOGIA AMBIENTAL | Sala de Lavagem
ESTUFA | Estufa incubadora de CO2 | CRESCIMENTO E MANUTENÇÃO DE CULTURAS DE CÉLULAS. | HAEREUS | B 6060 | F-ENSP-11533 | Não Informado | XXXX | Baixa | Não crÍtico | NÃO | NA | NA | DCB | TOXICOLOGIA AMBIENTAL | Mutagênese
ESTUFA | Estufa incubadora de CO2 | CRESCIMENTO E MANUTENÇÃO DE CULTURAS DE CÉLULAS. | HAEREUS | B 6060 | F-ENSP-11534 | Não Informado | XXXX | Baixa | Não crÍtico | NÃO | NA | NA | DCB | TOXICOLOGIA AMBIENTAL | Mutagênese
ESTUFA | Estufa incubadora de CO2 | CRESCIMENTO E MANUTENÇÃO DE CULTURAS DE CÉLULAS. | HAEREUS | B 6060 | F-ENSP-11535 | Não Informado | XXXX | Baixa | Não crÍtico | NÃO | NA | NA | DCB | TOXICOLOGIA AMBIENTAL | Mutagênese
ESTUFA | Estufa incubadora de CO2 | CRESCIMENTO E MANUTENÇÃO DE CULTURAS DE CÉLULAS. | HAEREUS | B 6060 | F-ENSP-11536 | Não Informado | XXXX | Baixa | Não crÍtico | NÃO | NA | NA | DCB | TOXICOLOGIA AMBIENTAL | Mutagênese
ESTUFA | Estufa incubadora de CO2 | CRESCIMENTO E MANUTENÇÃO DE CULTURAS DE CÉLULAS. | HAEREUS | HERA CELL | F-ENSP-11537 | Não Informado | XXXX | Baixa | Não crÍtico | NÃO | NA | NA | DCB | TOXICOLOGIA AMBIENTAL | Cultura de Célula
ESTUFA | Estufa incubadora de CO2 | CRESCIMENTO E MANUTENÇÃO DE CULTURAS DE CÉLULAS. | HAEREUS | HERA CELL | F.ENSP-6215 | Não Informado | XXXX | Baixa | Não crÍtico | NÃO | NA | NA | DCB | TOXICOLOGIA AMBIENTAL | Cultura de Célula
ESTUFA | Estufa incubadora de CO2 | CRESCIMENTO E MANUTENÇÃO DE CULTURAS DE CÉLULAS. | SHEL LAB | IR 2424 | F-ENSP-15562 | Não Informado | XXXX | Baixa | Não crÍtico | NÃO | NA | NA | DCB | TOXICOLOGIA AMBIENTAL | Cultura de Célula
ESTUFA | Estufa incubadora BOD | DETERMINAÇÃO DE DEMANDA BIOQUÍMICA DE OXIGÊNIO (DBO) E PARA CRESCIMENTO DE CULTURA DE CÉLULAS OU BACTÉRIAS. | M.S.MISTURA | MA 402 | F-ENSP-2008 | Não Informado | XXXX | Baixa | Não crÍtico | NÃO | NA | NA | DCB | TOXICOLOGIA AMBIENTAL | Ecotoxicologia
ESTUFA | Estufa incubadora BOD | DETERMINAÇÃO DE DEMANDA BIOQUÍMICA DE OXIGÊNIO (DBO) E PARA CRESCIMENTO DE CULTURA DE CÉLULAS OU BACTÉRIAS. | M.S.MISTURA | RDE 38 | F-ENSP-14646 | Não Informado | XXXX | Baixa | Não crÍtico | NÃO | NA | NA | DCB | TOXICOLOGIA AMBIENTAL | Ecotoxicologia
ESTUFA | Estufa incubadora BOD | DETERMINAÇÃO DE DEMANDA BIOQUÍMICA DE OXIGÊNIO (DBO) E PARA CRESCIMENTO DE CULTURA DE CÉLULAS OU BACTÉRIAS. | INCIBRÁS | INCIBRÁS | F-ENSP-6214 | Não Informado | XXXX | Baixa | Não crÍtico | NÃO | NA | NA | DCB | TOXICOLOGIA AMBIENTAL | Ecotoxicologia
FLUXO LAMINAR VERTICAL | Equipamento para trabalhos Classe B2, com vidro temperado frontal, Filtro HEPA Classe A3 ,Lâmpada UV, Lâmpada Fluorescente | ÁREA DE TRABALHO ESTÉRIO PARA MANIPULAÇÃO DE MATERIAIS BIOLÓGICOS OU ESTÉREIS QUE NÃO POSSAM SOFRE CONTAMINAÇÃO DO MEIO AMBIENTE. | HOLTEN | 1.8 | F-ENSP-11487 | Não Informado | XXXX | Baixa | Não crÍtico | NÃO | NA | NA | DCB | TOXICOLOGIA AMBIENTAL | Mutagênese
FONTE DE ELETROFORESE | Fonte de eletroforese para aplicações básicas como eletroforese em gel horizontal submersa e mini vertical. Tensão constante ou corrente constante com cruzamento automático. | UTILIZADA NA TÉCNICA DE ELETROFORESE, PROMOVE CORRENTE ELÉTRICA PARA A MIGRAÇÃO DAS MOLÉCULAS PARA O POLO POSITIVO OU NEGATIVO. | AMERSHAM PHARMACIA BIOTECH | EPS 301 | Não Informado | Não Informado | XXXX | Alta | Crítico | NÃO | 50-70 | 10 anos | DCB | TOXICOLOGIA AMBIENTAL | Bioquimica
FONTE DE ELETROFORESE | Fonte de eletroforese para aplicações básicas como eletroforese em gel horizontal submersa e mini vertical. Tensão constante ou corrente constante com cruzamento automático. | UTILIZADA NA TÉCNICA DE ELETROFORESE, PROMOVE CORRENTE ELÉTRICA PARA A MIGRAÇÃO DAS MOLÉCULAS PARA O POLO POSITIVO OU NEGATIVO. | AMERSHAM PHARMACIA BIOTECH | EPS301 | Não Informado | Não Informado | XXXX | Alta | Crítico | NÃO | 50-70 | 10 anos | DCB | TOXICOLOGIA AMBIENTAL | Bioquimica
FONTE DE ELETROFORESE | Fonte de eletroforese para aplicações básicas como eletroforese em gel horizontal submersa e mini vertical. Tensão constante ou corrente constante com cruzamento automático. | UTILIZADA NA TÉCNICA DE ELETROFORESE, PROMOVE CORRENTE ELÉTRICA PARA A MIGRAÇÃO DAS MOLÉCULAS PARA O POLO POSITIVO OU NEGATIVO. | AMERSHAM PHARMACIA BIOTECH | EPS 601 | Não Informado | Não Informado | XXXX | Alta | Crítico | NÃO | 50-70 | 10 anos | DCB | TOXICOLOGIA AMBIENTAL | Bioquimica
FORNO MICRO-ONDAS | Forno de microondas com capacidade de 20 L. | AQUECER AMOSTRAS/INSTRUMENTOS UTILIZADOS PARA REALIZAR A ANÁLISE | PANASONIC | PANASONIC | F-ENSP-22218 | Não Informado | XXXX | Baixa | Não crÍtico | NÃO | NA | NA | DCB | TOXICOLOGIA AMBIENTAL | Mutagênese
FORNO MICRO-ONDAS | Forno de microondas com capacidade de 20 L. | AQUECER AMOSTRAS/INSTRUMENTOS UTILIZADOS PARA REALIZAR A ANÁLISE | CONSUL | CONSUL | Sem informação | Não Informado | XXXX | Baixa | Não crÍtico | NÃO | NA | NA | DCB | TOXICOLOGIA AMBIENTAL | Mutagênese
FREEZER | Freezer vertical -20°C | PRESERVAÇÃO DE AMOSTRAS, SOLUÇÕES OU REAGENTES A BAIXA TEMPERATURA | METALFRIO | DOUBLE ACTION | F-ENSP-3244 | Não Informado | XXXX | Baixa | Não crÍtico | NÃO | NA | NA | DCB | TOXICOLOGIA AMBIENTAL | Bioquimica
FREEZER | Freezer vertical -20°C | PRESERVAÇÃO DE AMOSTRAS, SOLUÇÕES OU REAGENTES A BAIXA TEMPERATURA | ELETROLUX | FE 26 | T ENSP-2946 | Não Informado | XXXX | Baixa | Não crÍtico | NÃO | NA | NA | DCB | TOXICOLOGIA AMBIENTAL | Mutagênese
FREEZER | Freezer vertical -20°C | PRESERVAÇÃO DE AMOSTRAS, SOLUÇÕES OU REAGENTES A BAIXA TEMPERATURA | PROSDÓCIMO | 260 | F-ENSP-245 | Não Informado | XXXX | Baixa | Não crÍtico | NÃO | NA | NA | DCB | TOXICOLOGIA AMBIENTAL | Mutagênese
FREEZER | Freezer vertical -20°C | PRESERVAÇÃO DE AMOSTRAS, SOLUÇÕES OU REAGENTES A BAIXA TEMPERATURA | ELETROLUX | FE-26 | T-ENSP-2947 | Não Informado | XXXX | Baixa | Não crítico | NÃO | NA | NA | DCB | TOXICOLOGIA AMBIENTAL | Bioquimica
FREEZER | Freezer vertical -20°C | PRESERVAÇÃO DE AMOSTRAS, SOLUÇÕES OU REAGENTES A BAIXA TEMPERATURA | ELETROLUX | FE-26 | T-ENSP-631 | Não Informado | XXXX | Baixa | Não crítico | NÃO | NA | NA | DCB | TOXICOLOGIA AMBIENTAL | Biotério
FREEZER | Freezer vertical -20°C | PRESERVAÇÃO DE AMOSTRAS, SOLUÇÕES OU REAGENTES A BAIXA TEMPERATURA | ELETROLUX | F- 170 | F-ENSP-12303 | Não Informado | XXXX | Baixa | Não crítico | NÃO | NA | NA | DCB | TOXICOLOGIA AMBIENTAL | Ecotoxicologia
FREEZER | Freezer vertical -20°C | PRESERVAÇÃO DE AMOSTRAS, SOLUÇÕES OU REAGENTES A BAIXA TEMPERATURA | ELETROLUX | F- 170 | F-ENSP-12304 | Não Informado | XXXX | Baixa | Não crítico | NÃO | NA | NA | DCB | TOXICOLOGIA AMBIENTAL | Bioquimica
FREEZER | Freezer vertical -20°C | PRESERVAÇÃO DE AMOSTRAS, SOLUÇÕES OU REAGENTES A BAIXA TEMPERATURA | ELETROLUX | FE-22 | F-ENSP-21799 | Não Informado | XXXX | Baixa | Não crítico | NÃO | NA | NA | DCB | TOXICOLOGIA AMBIENTAL | Ecotoxicologia
HOMOGENEIZADOR DE TECIDOS | Motor de alta velocidade ligado a haste com rotor que permite a homegeneização de amostras. | HOMOGENEIZAÇÃO DE AMOSTRAS DE TECIDO | NOVA TÉCNICA | NOVA TÉCNICA | F-ENSP-11556 | Não Informado | XXXX | Baixa | Não crítico | NÃO | 30-50 | NA | DCB | TOXICOLOGIA AMBIENTAL | Bioquimica
HOMOGENEIZADOR DE TECIDOS | Motor de alta velocidade ligado a haste com rotor que permite a homegeneização de amostras. | HOMOGENEIZAÇÃO DE AMOSTRAS DE TECIDO | GLAS COL | GLAS COL | F-ENSP-3142 | Não Informado | XXXX | Baixa | Não crítico | NÃO | 30-50 | NA | DCB | TOXICOLOGIA AMBIENTAL | Bioquimica
HOMOGENEIZADOR DE TECIDOS | Motor de alta velocidade ligado a haste com rotor que permite a homegeneização de amostras. | HOMOGENEIZAÇÃO DE AMOSTRAS DE TECIDO | NOVA TÉCNICA | NOVA TÉCNICA | F-ENSP-8870 | Não Informado | XXXX | Baixa | Não crítico | NÃO | 30-50 | NA | DCB | TOXICOLOGIA AMBIENTAL | Bioquimica
HPLC | Com injetor automático e detector DAD-UV, modelo Shimadzu auto injector sil-10AF liquid chromatograph lc -10advp FCV ALVP Degasssen - DGU 14A Column Oven CTO - 10 AVSP Fluorescence Detector RF 10AXL Diode Array detector SPD M10AVP System Controller SCL - 10 AVP | REALIZAÇÃO DE ANÁLISE DE CROMATOGRAFIA LÍQUIDA | SHIMADZU | RF 10AXL | F-ENSP-11491 | Não Informado | XXXX | Alta | Crítico | NÃO | 20-40 | 10 anos | DCB | TOXICOLOGIA AMBIENTAL | Analítica - HPLC
HPLC | Com injetor automático e detector DAD-UV, modelo Shimadzu auto injector sil-10AF liquid chromatograph lc -10advp FCV ALVP Degasssen - DGU 14A Column Oven CTO - 10 AVSP Fluorescence Detector RF 10AXL Diode Array detector SPD M10AVP System Controller SCL - 10 AVP | REALIZAÇÃO DE ANÁLISE DE CROMATOGRAFIA LÍQUIDA | SHIMADZU | AUTO INJECTOR SIL-10 AF | F-ENSP-34125 | Não Informado | XXXX | Alta | Crítico | NÃO | 20-40 | 10 anos | DCB | TOXICOLOGIA AMBIENTAL | Analítica - HPLC
INCUBADORA | Incubadora refrigerada | MANTER MATERIAL EM ANÁLISE SOB TEMPERATURA CONTROLADA | M.S.MISTURA | MA 830/A | Fundação Oswaldo Cruz 30-02-03305 | Não Informado | XXXX | Baixa | Não crítico | NÃO | NA | NA | DCB | TOXICOLOGIA AMBIENTAL | Ecotoxicologia
LEITOR DE MICROPLACAS | Lâmpada de halogênio de tugstênio, monocromador, comprimento de onda de 340 a 800 nm, leitora automática para microplacas de 12, 24, 48 e 96 poços com agitação. | EQUPAMENTO UTILIZADO PARA AUXILIAR NA LEITURA DE PLACAS ELIZA | BIOCHRON | EZ READ 2000 | T-INCQS-324 | Não Informado | XXXX | Alta | Crítico | NÃO | 50-70 | 10 anos | DCB | TOXICOLOGIA AMBIENTAL | Bioquimica
ESTEREOMICROSCÓPIO | Lupa com capacidade de ampliação de 20/80 X, 110V | INSTRUMENTO ÓPTICO COM CAPACIDA DE AMPLIAR IMAGNES | PROLAB | LL20 | F-ENSP-12308 | Não Informado | XXXX | Baixa | Não crÍtico | NÃO | 20-30 | NA | DCB | TOXICOLOGIA AMBIENTAL | Biotério
ESTEREOMICROSCÓPIO | Lupa com capacidade de ampliação de 20/80 X, 110V | INSTRUMENTO ÓPTICO COM CAPACIDA DE AMPLIAR IMAGNES | PROLAB | LL20 | F-ENSP-12309 | Não Informado | XXXX | Baixa | Não crÍtico | NÃO | 20-30 | NA | DCB | TOXICOLOGIA AMBIENTAL | Biotério
ESTEREOMICROSCÓPIO | Lupa com capacidade de ampliação de 20/80 X, 110V | INSTRUMENTO ÓPTICO COM CAPACIDA DE AMPLIAR IMAGNES | RAMSOR | LL8 | F-ENSP-12310 | Não Informado | XXXX | Baixa | Não crÍtico | NÃO | 20-30 | NA | DCB | TOXICOLOGIA AMBIENTAL | Bioquimica
LUXÍMETRO | Equipamento portátil; Visor de Cristal líquido (LCD), 3½ dígitos (1999); Função: Intensidade de luz em Lux e “Foot Candle” (Fc); Ajuste de zero: Automático; Temperatura de operação: De 0°C a 50°C; Transdutor foto elétrico separado do corpo do aparelho | DETERMINAR A ILUMINÂNCIA DE UM DETERMINADO LOCAL | ICEL | CD 600 | T ENSP-12299 | Não Informado | XXXX | Baixa | Não crítico | NÃO | 10-30 | NA | DCB | TOXICOLOGIA AMBIENTAL | Embriotoxicologia
MÁQUINA DE GELO | Maquina de gelo com depósito em aço inox incorporado capaz de armazenar 15 kg de gelo em cubo. | PRODUÇÃO DE GELO PARA RESFRIAMENTO E CONSERVAÇÃO DE MATERIAIS BIOLÓGICOS. | EVEREST | EGE 160 | F-ENSP-8730 | Não Informado | XXXX | Baixa | Não crítico | NÃO | NA | NA | DCB | TOXICOLOGIA AMBIENTAL | Sala de Lavagem
MÁQUINA DE GELO | Maquina de gelo com depósito em aço inox incorporado capaz de armazenar 3 kg de gelo em escama. | PRODUÇÃO DE GELO PARA RESFRIAMENTO E CONSERVAÇÃO DE MATERIAIS BIOLÓGICOS. | HEXPORT | MGE002003 | F-ENSP-32112 | Não Informado | XXXX | Baixa | Não crítico | NÃO | NA | NA | DCB | TOXICOLOGIA AMBIENTAL | Sala de Lavagem
MEDIDOR DE pH | Medidor de pH microprocessado de bancada, mede pH/mV/ORP e temperatura trabalhando com diversos tipos de eletrodo. | MEDIR O POTENCIAL HIDROGENIÔNICO (pH), INDICANDO A ACIDEZ, NEUTRALIDADE OU ALCALINIDADE DE DIVERSAS AMOSTRAS. | M.S.MISTURA | RS 232 | F-ENSP-12307 | Não Informado | XXXX | Baixa | Crítico | NÃO | 20-30 | 10 anos | DCB | TOXICOLOGIA AMBIENTAL | Bioquimica
MEDIDOR DE pH | Medidor de pH microprocessado de bancada, mede pH/mV/ORP e temperatura trabalhando com diversos tipos de eletrodo. | MEDIR O POTENCIAL HIDROGENIÔNICO (pH), INDICANDO A ACIDEZ, NEUTRALIDADE OU ALCALINIDADE DE DIVERSAS AMOSTRAS. | DENVER | BASIC | F-ENSP-15561 | Não Informado | XXXX | Baixa | Crítico | NÃO | 20-30 | 10 anos | DCB | TOXICOLOGIA AMBIENTAL | Bioquimica
MEDIDOR DE pH | Medidor de pH microprocessado de bancada, mede pH/mV/ORP e temperatura trabalhando com diversos tipos de eletrodo. | MEDIR O POTENCIAL HIDROGENIÔNICO (pH), INDICANDO A ACIDEZ, NEUTRALIDADE OU ALCALINIDADE DE DIVERSAS AMOSTRAS. | ANALYSE | ANALYSE | F-ENSP-12307 | Não Informado | XXXX | Baixa | Crítico | NÃO | 20-30 | 10 anos | DCB | TOXICOLOGIA AMBIENTAL | Bioquimica
AGITADOR | Mesa agitadora oscilante | AGITAÇÃO E HOMOGENEIZAÇÃO DE MATERIAL BIOLÓGICO/AMOSTRA PARA ANÁLISE | TECNAL | TE-143 | Não Informado | Não Informado | XXXX | Baixa | Não crítico | NÃO | NA | NA | DCB | TOXICOLOGIA AMBIENTAL | Bioquimica
MICROSCÓPIO | Microscópio com observação através da técnica de fluorescência, com contraste de fase, DIC. | AMPLIAÇÃO E VISUALIZAÇÃO DE AMOSTRAS DE ACORDO COM A RESOLUÇÃO DAS LENTES OBJETIVA E OCULAR SELECIONADAS. | OLYMPUS | BX51 | F-ENSP-11538 | Não Informado | XXXX | Baixa | Crítico | NÃO | 20-30 | 10 anos | DCB | TOXICOLOGIA AMBIENTAL | Bioquimica
MICROSCÓPIO | Microscópio óptico invertido | AMPLIAÇÃO E VISUALIZAÇÃO DE AMOSTRAS DE ACORDO COM A RESOLUÇÃO DAS LENTES OBJETIVA E OCULAR SELECIONADAS. | OLYMPUS | CK 40 | F-ENSP-11540 | Não Informado | XXXX | Baixa | Crítico | NÃO | 20-30 | 10 anos | DCB | TOXICOLOGIA AMBIENTAL | Cultura de Célula
MICROSCÓPIO | Microscópio óptico binocular 127/220V, 20W, 50/60 HZ | AMPLIAÇÃO E VISUALIZAÇÃO DE AMOSTRAS DE ACORDO COM A RESOLUÇÃO DAS LENTES OBJETIVA E OCULAR SELECIONADAS. | Olympus | FH 203375 | F-ENSP-7916 | Não Informado | XXXX | Baixa | Crítico | NÃO | 20-30 | 10 anos | DCB | TOXICOLOGIA AMBIENTAL | Embriotoxicologia
MICROSCÓPIO | Microscópio óptico binocular 127/220V, 20W, 50/60 HZ | AMPLIAÇÃO E VISUALIZAÇÃO DE AMOSTRAS DE ACORDO COM A RESOLUÇÃO DAS LENTES OBJETIVA E OCULAR SELECIONADAS. | ZEISS | LR66238C | F-ENSP-6325 | Não Informado | XXXX | Baixa | Crítico | NÃO | 20-30 | 10 anos | DCB | TOXICOLOGIA AMBIENTAL | Embriotoxicologia
MICROSCÓPIO | Microscópio ótico biocular de campo amplo com sistema óptico de suporte UIS; Foco com lente fixa de estágio baixo; Iluminação Kohler embutida para luz transmitida Lâmpada halógena de 6V30W (pré-centralizada) o Revólver fixo de 5 posições; Condensador universal fixo de posição 3 do capacitor | AMPLIAÇÃO E VISUALIZAÇÃO DE AMOSTRAS DE ACORDO COM A RESOLUÇÃO DAS LENTES OBJETIVA E OCULAR SELECIONADAS. | Olympus | BX45 | F-ENSP-11539 | Não Informado | XXXX | Baixa | Crítico | NÃO | 20-30 | 10 anos | DCB | TOXICOLOGIA AMBIENTAL | Embriotoxicologia
MICROSCÓPIO | Microscópio óptico binocular 127/220V, 20W, 50/60 HZ | AMPLIAÇÃO E VISUALIZAÇÃO DE AMOSTRAS DE ACORDO COM A RESOLUÇÃO DAS LENTES OBJETIVA E OCULAR SELECIONADAS. | Olympus | TOKIO | F-ENSP-15566 | Não Informado | XXXX | Baixa | Crítico | NÃO | 20-30 | 10 anos | DCB | TOXICOLOGIA AMBIENTAL | Embriotoxicologia
OXÍMETRO | Medidor de oxigênio para uso em campo ou em laboratório. Parâmetro de Medição: Oxigênio Dissolvido (OD) / O2 Gasoso / % de Saturação / Temperatura Princípio de Medição: Amperométrico Indicação Local: Display LCD Alfanumérico | MEDIR A QUANTIDADE DE OXÍGÊNIO EM ESTAÇÕES DE TRATAMENTO DE EFLUENTES E ÁGUA. | DIGIMED | DIGIMED | F-ENSP-6177 | Não Informado | XXXX | Baixa | Crítico | NÃO | 20-30 | 10 anos | DCB | TOXICOLOGIA AMBIENTAL | Ecotoxicologia
REFRIGERADOR | Refrigerador vertical | CONSERVAÇÃO E PRESERVAÇÃO DE AMOSTRAS, REAGENTES, VACINAS OU MEDICAMENTOS QUE NECESSITEM DE TEMPERATURA ENTRE 2° A 8°C. | BRASTEMP | BRASTEMP | F-ENSP-12301 | Não Informado | XXXX | Baixa | Não crítico | NÃO | NA | NA | DCB | TOXICOLOGIA AMBIENTAL | em revisão
REFRIGERADOR | Refrigerador vertical | CONSERVAÇÃO E PRESERVAÇÃO DE AMOSTRAS, REAGENTES, VACINAS OU MEDICAMENTOS QUE NECESSITEM DE TEMPERATURA ENTRE 2° A 8°C. | BRASTEMP | QUALITY 410 | F-ENSP-11119 | Não Informado | XXXX | Baixa | Não crítico | NÃO | NA | NA | DCB | TOXICOLOGIA AMBIENTAL | Biotério
REFRIGERADOR | Refrigerador vertical | CONSERVAÇÃO E PRESERVAÇÃO DE AMOSTRAS, REAGENTES, VACINAS OU MEDICAMENTOS QUE NECESSITEM DE TEMPERATURA ENTRE 2° A 8°C. | BRASTEMP | 320 | F-ENSP-0092 | Não Informado | XXXX | Baixa | Não crítico | NÃO | NA | NA | DCB | TOXICOLOGIA AMBIENTAL | Analítica - HPLC
REFRIGERADOR | Refrigerador vertical | CONSERVAÇÃO E PRESERVAÇÃO DE AMOSTRAS, REAGENTES, VACINAS OU MEDICAMENTOS QUE NECESSITEM DE TEMPERATURA ENTRE 2° A 8°C. | CONSUL | 280 | F-ENSP-22042 | Não Informado | XXXX | Baixa | Não crítico | NÃO | NA | NA | DCB | TOXICOLOGIA AMBIENTAL | Mutagênese
REFRIGERADOR | Refrigerador vertical | CONSERVAÇÃO E PRESERVAÇÃO DE AMOSTRAS, REAGENTES, VACINAS OU MEDICAMENTOS QUE NECESSITEM DE TEMPERATURA ENTRE 2° A 8°C. | CONTINENTAL | 270 | F-ENSP-12315 | Não Informado | XXXX | Baixa | Não crítico | NÃO | NA | NA | DCB | TOXICOLOGIA AMBIENTAL | Escritório
REFRIGERADOR | Refrigerador vertical | CONSERVAÇÃO E PRESERVAÇÃO DE AMOSTRAS, REAGENTES, VACINAS OU MEDICAMENTOS QUE NECESSITEM DE TEMPERATURA ENTRE 2° A 8°C. | ELETROLUX | RDE 34 | F-ENSP-633 | Não Informado | XXXX | Baixa | Não crítico | NÃO | NA | NA | DCB | TOXICOLOGIA AMBIENTAL | Ecotoxicologia
REFRIGERADOR | Refrigerador vertical | CONSERVAÇÃO E PRESERVAÇÃO DE AMOSTRAS, REAGENTES, VACINAS OU MEDICAMENTOS QUE NECESSITEM DE TEMPERATURA ENTRE 2° A 8°C. | BRASTEMP | 410 | F.ENSP-7909 | Não Informado | XXXX | Baixa | Não crítico | NÃO | NA | NA | DCB | TOXICOLOGIA AMBIENTAL | Mutagênese
REFRIGERADOR | Refrigerador vertical | CONSERVAÇÃO E PRESERVAÇÃO DE AMOSTRAS, REAGENTES, VACINAS OU MEDICAMENTOS QUE NECESSITEM DE TEMPERATURA ENTRE 2° A 8°C. | PROSDÓCIMO | D41 SMILE | F-ENSP-1159 | Não Informado | XXXX | Baixa | Não crítico | NÃO | NA | NA | DCB | TOXICOLOGIA AMBIENTAL | Bioquimica
REFRIGERADOR | Refrigerador vertical | CONSERVAÇÃO E PRESERVAÇÃO DE AMOSTRAS, REAGENTES, VACINAS OU MEDICAMENTOS QUE NECESSITEM DE TEMPERATURA ENTRE 2° A 8°C. | CONSUL | BEM ESTAR | T-ENSP-2948 | Não Informado | XXXX | Baixa | Não crítico | NÃO | NA | NA | DCB | TOXICOLOGIA AMBIENTAL | Bioquimica
REFRIGERADOR | Refrigerador vertical | CONSERVAÇÃO E PRESERVAÇÃO DE AMOSTRAS, REAGENTES, VACINAS OU MEDICAMENTOS QUE NECESSITEM DE TEMPERATURA ENTRE 2° A 8°C. | CONSUL | COMPACTO 120 | F-ENSP-22041 | Não Informado | XXXX | Baixa | Não crítico | NÃO | NA | NA | DCB | TOXICOLOGIA AMBIENTAL | Cultura de Célula
SISTEMA DE PURIFICAÇÃO DE ÁGUA | Sistema de água ultrapura (tipo 1), Elix 10 UV 120V/60HZ. | PRODUÇÃO DE ÁGUA ULTRAPURA - TIPO 1 | MILLI-Q-RIOS | MILLI-Q-SYSTHESIS | F-ENSP-10261 | Não Informado | XXXX | Alta | Crítico | NÃO | NA | 10 anos | DCB | TOXICOLOGIA AMBIENTAL | Analítica - HPLC
SISTEMA DE IMAGEM | Sistema de Análise de Imagem- Image Pró-Plus- Coolsnap-Pro | EQUIPAMENTO PARA REPRODUÇÃO DE IMAGEM | MEDIA CYBERNETICS | MEDIA CYBERNETICS | F-ENSP-11485 | Não Informado | XXXX | Alta | Crítico | NÃO | 20-30 | 10 anos | DCB | TOXICOLOGIA AMBIENTAL | Embriotoxicologia
SISTEMA DE PURIFICAÇÃO DE ÁGUA | Sistema de água purificada (tipo 2), 120V/60HZ. | PRODUÇÃO DE ÁGUA PURA - TIPO 2 | MILLI-Q-RIOS | RIOS D 13 | F-ENSP-1849 | Não Informado | XXXX | Alta | Crítico | NÃO | NA | 10 anos | DCB | TOXICOLOGIA AMBIENTAL | Analítica - HPLC
SISTEMA DE PURIFICAÇÃO DE ÁGUA | Sistema de água purificada (tipo 2), 120V/60HZ. | PRODUÇÃO DE ÁGUA PURA - TIPO 2 | MILLI-Q-RIOS | RIOS D1 | F-ENSP-23404 | Não Informado | XXXX | Alta | Crítico | NÃO | NA | 10 anos | DCB | TOXICOLOGIA AMBIENTAL | Biotério
BANHO SECO | Termobloco com faixa temperatura de ajuste 0 a 105 ºC; Controle de temperatura Ambiente -14 ºC a 100 ºC; Temporizador 1 minuto - 99 horas e 59 minutos; Velocidade de Agitação 300 rpm a 1500 rpm | AQUECIMENTO A SECO DE AMOSTRAS OU SOLUÇÕES QUE PRECISAM DE UM CONTROLE RIGOROSO DE TEMPERATURA | LABNET | D-1100 | Não Informado | Não Informado | XXXX | Baixa | Não crítico | NÃO | NA | NA | DCB | TOXICOLOGIA AMBIENTAL | Cultura de Célula
BANHO SECO | Termobloco de bancada com visor digital, temperatura controlável sob agitação. | AQUECIMENTO A SECO DE AMOSTRAS OU SOLUÇÕES QUE PRECISAM DE UM CONTROLE RIGOROSO DE TEMPERATURA | BOEKEL SCIENTIFIC | BOEKEL SCIENTIFIC | F-ENSP-13795 | Não Informado | XXXX | Baixa | Não crítico | NÃO | NA | NA | DCB | TOXICOLOGIA AMBIENTAL | Mutagênese
BANHO SECO | Termobloco com temperatura controlável sob agitação. | AQUECIMENTO A SECO DE AMOSTRAS OU SOLUÇÕES QUE PRECISAM DE UM CONTROLE RIGOROSO DE TEMPERATURA | BPI TECNOLOGIA | BS 002 | F-ENSP-8622 | Não Informado | XXXX | Baixa | Não crítico | NÃO | NA | NA | DCB | TOXICOLOGIA AMBIENTAL | Mutagênese
BANHO SECO | Termobloco com temperatura controlável sob agitação. | AQUECIMENTO A SECO DE AMOSTRAS OU SOLUÇÕES QUE PRECISAM DE UM CONTROLE RIGOROSO DE TEMPERATURA | BPI TECNOLOGIA | BS 002 | F-ENSP-8621 | Não Informado | XXXX | Baixa | Não crítico | NÃO | NA | NA | DCB | TOXICOLOGIA AMBIENTAL | Mutagênese
TERMOCICLADOR | Termociclador de tempo real | REALIZAÇÃO DA REAÇÃO DE PCR E AMPLIFICAÇÃO DE DNA | BIO-RAD | T 100 | Não Informado | Não Informado | XXXX | Alta | Crítico | NÃO | 20-40 | 10 anos | DCB | TOXICOLOGIA AMBIENTAL | Cultura de Célula
TERMOCICLADOR | Termociclador de tempo real | REALIZAÇÃO DA REAÇÃO DE PCR E AMPLIFICAÇÃO DE DNA | ROCHE | LIGHTCYCLE | F-ENSP-30514 | Não Informado | XXXX | Alta | Crítico | NÃO | 20-40 | 10 anos | DCB | TOXICOLOGIA AMBIENTAL | BIOMOL
CENTRÍFUGA | Ultra centrífuga com capacidade de atingir 70000 rpm. | SEPARAR SUBSTÂNCIAS COLOIDAIS OU SUBSTÂNCIAS COM DIFERENTES DENSIDADES | HITACHI | CP70MX | F-ENSP-11483 | Não Informado | XXXX | Alta | Crítico | NÃO | 30-50 | 10 anos | DCB | TOXICOLOGIA AMBIENTAL | Bioquimica

## DEMQS
Equipamento | Descrição | Finalidade | Fabricante | Marca / Modelo | Patrimônio | N° de série | Ano de aquisição | Complexidade | Criticidade de uso | Uso compartilhado | Nº exames ou ensaios/mês | Durabilidade | Departamento | Laboratório ou Ambulatório | Localização
AGITADOR MAGNÉTICO COM AQUECIMENTO | AGITADOR MAGNETICO COM AQUECIMENTO | HOMOGENEIZAÇÃO E MISTURA DE SUBSTÂNCIAS LÍQUIDAS, AMOSTRAS OU SOLUÇÕES QUE NECESSITAM DE TEMPERATURA | BIOMIXER | BIOMIXER / 78 HW - 1 | T-ENSP-2829 | 13735 | 2018-08-01 | BAIXA | NÃO CRÍTICO | NÃO |  |  | DEMQS | Lab Epidemiologia molecular do cancer | 1 ("Limpa": sem produtos de PCR)
AGITADOR MAGNÉTICO COM AQUECIMENTO | AGITADOR MAGNETICO COM AQUECIMENTO | HOMOGENEIZAÇÃO E MISTURA DE SUBSTÂNCIAS LÍQUIDAS, AMOSTRAS OU SOLUÇÕES QUE NECESSITAM DE TEMPERATURA | FISCHER SCIENTIFIC | ISQTEMP | SEM PATRIMÔNIO | 208N2994 |  | BAIXA | NÃO CRÍTICO | NÃO |  |  | DEMQS | Lab Epidemiologia molecular do cancer | 1 ("Limpa": sem produtos de PCR)
AGITADOR ORBITAL DE TUBOS (VÓRTEX) | AGITADOR ORBITAL DE TUBOS TIPO VÓRTEX | AGITAÇÃO E HOMOGENEIZAÇÃO DE LÍQUIDOS CONTIDOS EM TUBOS. | PHOENIX | AP56 | T-ENSP-2821 | 13565 | 2012-08-01 | BAIXA | NÃO CRÍTICO | NÃO |  |  | DEMQS | Lab Epidemiologia molecular do cancer | 1 ("Limpa": sem produtos de PCR)
BALANÇA ANALÍTICA | BALANÇA ANALÍTICA, DIGITAL, FECHADA, PARA MEDIÇÃO DE MASSA ATÉ 200G, PRECISÃO DE 0,0001G. | MEDIÇÃO DE MASSAS QUE NECESSITEM DE PRECISÃO DE 0,0001G | Shimadzu | AX-200 | T-ENSP-2836 | 307700007 | 2012-08-01 | BAIXA | NÃO CRÍTICO | NÃO |  |  | DEMQS | Lab Epidemiologia molecular do cancer | 1 ("Limpa": sem produtos de PCR)
BALANÇA SEMIANALÍTICA | BALANÇA SEMIANALÍTICA, DIGITAL, ABERTA, PARA MEDIÇÃO DE MASSA ATÉ 3200G, PRECISÃO 0,001g. | MEDIÇÃO DE MASSAS QUE NECESSITEM DE PRECISÃO DE 0,001G | Shimadzu | BL3200H | T-ENSP-2832 | D466900140 | 2012-08-01 | BAIXA | NÃO CRÍTICO | NÃO |  |  | DEMQS | Lab Epidemiologia molecular do cancer | 1 ("Limpa": sem produtos de PCR)
BANHO MARIA | BANHO MARIA | AQUECIMENTO LENTO E UNIFORME DE SUBSTÂNCIAS LÍQUIDAS | FISCHER SCIENTIFIC | ISOTEMP220 | T-ENSP-629 | NÃO CONSTA | 2005-03-28 | BAIXA | NÃO CRÍTICO | NÃO |  |  | DEMQS | Lab Epidemiologia molecular do cancer | 2 ("Suja": com produtos de PCR)
BANHO MARIA | BANHO MARIA | AQUECIMENTO LENTO E UNIFORME DE SUBSTÂNCIAS LÍQUIDAS | FANEM | 147 | SEM PATRIMÔNIO | NÃO CONSTA |  | BAIXA | NÃO CRÍTICO | NÃO |  |  | DEMQS | Lab Epidemiologia molecular do cancer | 1 ("Limpa": sem produtos de PCR)
BOMBA DE VÁCUO | BOMBA A VACUO E COMPRESSOR DE AR, OLEO, SIST.DE PALHETA MOTOR 1/4HP L.:140410 | FILTRAÇÃO DE AMOSTRAS OU SOLUÇÕES | Biosystems | DCM-1 | T-ENSP-2837 | 805476 | 2012-08-01 | BAIXA | NÃO CRÍTICO | NÃO |  |  | DEMQS | Lab Epidemiologia molecular do cancer | 2 ("Suja": com produtos de PCR)
CAPELA PARA MANIPULAÇÃO DE REAGENTES | CAPELA PARA MANIPULAÇÃO DE REAGENTES, COM LÂMPADAS DE LUZ BRANCA E DE LUZ ULTRAVIOLETA. SEM FLUXO DE AR VERTICAL OU SISTEMA DE EXAUSTÃO | MANIPULAÇÃO DE REAGENTES EM AMBIENTE PREVIAMENTE DESCONTMINADO COM LUZ ULTRAVIOLETA | Loccus | DNA WORKSTATION | F-ENSP-1617 | B021/2004 |  | BAIXA | NÃO CRÍTICO | NÃO | 20 |  | DEMQS | Lab Epidemiologia molecular do cancer | 1 ("Limpa": sem produtos de PCR)
CENTRÍFUGA REFRIGERADA | CENTRIFUGA REFRIGERADA EPP | SEPARAR SUBSTÂNCIAS COLOIDAIS OU SUBSTÂNCIAS COM DIFERENTES DENSIDADES | Eppendorf | 5417R | T-ENSP-2822 | NÃO CONSTA | 2012-08-01 | BAIXA | NÃO CRÍTICO | NÃO | 4 |  | DEMQS | Lab Epidemiologia molecular do cancer | 1 ("Limpa": sem produtos de PCR)
CENTRÍFUGA REFRIGERADA | CENTRIFUGA MICROPROCESSADA | SEPARAR SUBSTÂNCIAS COLOIDAIS OU SUBSTÂNCIAS COM DIFERENTES DENSIDADES | EXCELSA 4 MOD.280-R | 280-R | T-ENSP-2819 | JAF-52788 | 2012-08-01 | BAIXA | NÃO CRÍTICO | NÃO | 10 |  | DEMQS | Lab Epidemiologia molecular do cancer | 1 ("Limpa": sem produtos de PCR)
SISTEMA DE ELETROFORESE HORIZONTAL GEL TRAY | SISTEMA DE ELETROFORESE HORIZONTAL | SEPARAÇÃO DE MOLÉCULAS DE DNA, RNA E PROTEÍNAS | LOCCUS | LCH-13X15 | F-ENSP-34499 | NÃO CONSTA | 2018-02-02 | BAIXA | CRÍTICO | NÃO | 20 |  | DEMQS | Lab Epidemiologia molecular do cancer | 2 ("Suja": com produtos de PCR)
CUBA DE ELETROFORESE | CUBA DE ELETROFORESE GRANDE EM ACRÍLICO AZUL E BRANCO | SEPARAÇÃO DE MOLÉCULAS DE DNA, RNA E PROTEÍNAS | NÃO CONSTA | NÃO CONSTA | T-ENSP-2828 | 06-34A-370-080 | 2012-08-01 | BAIXA | CRÍTICO | NÃO | 0 |  | DEMQS | Lab Epidemiologia molecular do cancer | 2 ("Suja": com produtos de PCR)
CUBA DE ELETROFORESE | CUBA DE ELETROFORESE HORIZONTAL | SEPARAÇÃO DE MOLÉCULAS DE DNA, RNA E PROTEÍNAS | NÃO CONSTA | DGH-12 DIGEL | T-ENSP-2830 | NÃO CONSTA | 2012-08-01 | BAIXA | CRÍTICO | NÃO | 0 |  | DEMQS | Lab Epidemiologia molecular do cancer | 2 ("Suja": com produtos de PCR)
CUBA DE ELETROFORESE | CUBA DE ELETROFORESE HORIZONTAL | SEPARAÇÃO DE MOLÉCULAS DE DNA, RNA E PROTEÍNAS | NÃO CONSTA | DGH-12 DIGEL | T-ENSP-2831 | NÃO CONSTA | 2012-08-01 | BAIXA | CRÍTICO | NÃO | 0 |  | DEMQS | Lab Epidemiologia molecular do cancer | 2 ("Suja": com produtos de PCR)
BANHO MARIA EQUIPAMENTO BATH ISOTEMP. MDL 220 20LV |  |  |  |  | T-ENSP 629 |  | 38439 | BAIXA | NÃO CRÍTICO | NÃO |  |  | DEMQS | Lab Epidemiologia molecular do cancer | EQUPAMENTO DUPLICADO NESTA LISTA
ESTUFA - ESTERILIZAÇÃO E SECAGEM | ESTUFA DE ESTERILIZAÇÃO E SECAGEM | ESTUFA PARA ESTERILIZAÇÃO E SECAGEM DE MATERIAL | Biopar | MOD.S250SM BIOPAR515050 | T-ENSP-2827 | 2984 | 2012-08-01 | BAIXA | NÃO CRÍTICO | NÃO |  |  | DEMQS | Lab Epidemiologia molecular do cancer | 1 ("Limpa": sem produtos de PCR)
FONTE DE ELETROFORESE | FONTE DE ELETROFORESE REGULÁVEL | UTILIZADA NA TÉCNICA DE ELETROFORESE, PROMOVE CORRENTE ELÉTRICA PARA A MIGRAÇÃO DAS MOLÉCULAS PARA O POLO POSITIVO OU NEGATIVO. | GSR | 04300V 400MA 300STV | T-ENSP-2817 | 0806064V | 2012-08-01 | BAIXA | CRÍTICO | NÃO | 20 |  | DEMQS | Lab Epidemiologia molecular do cancer | 2 ("Suja": com produtos de PCR)
FONTE DE ELETROFORESE | FONTE DE ELETROFORESE REGULÁVEL | UTILIZADA NA TÉCNICA DE ELETROFORESE, PROMOVE CORRENTE ELÉTRICA PARA A MIGRAÇÃO DAS MOLÉCULAS PARA O POLO POSITIVO OU NEGATIVO. | GSR | 04300V 400MA 300STV | T-ENSP-2818 | 0806021B | 2012-08-01 | BAIXA | CRÍTICO | NÃO | 0 |  | DEMQS | Lab Epidemiologia molecular do cancer | 2 ("Suja": com produtos de PCR)
FORNO MICRO-ONDAS | FORNO MICRO-ONDAS | UTILIZADO PARA PREPARAÇÃO DE GEL DE AGAROSE | Eletrolux | ME285 | T-ENSP-2813 | 81106523 | 2012-08-01 | BAIXA | NÃO CRÍTICO | NÃO |  |  | DEMQS | Lab Epidemiologia molecular do cancer | 2 ("Suja": com produtos de PCR)
FOTODOCUMENTADOR | FOTODOCUMENTADOR | FOTODUCUMENTAR FRAGUIMENTOS DE DNA E RNA APÓS ELETROFORESE | Bioamérica | Bio-imaging System LUMIBIS 1.4MP | T-ENSP-2815 | NÃO CONSTA | 2012-08-01 | ALTA | CRÍTICO | NÃO | COM DEFEITO |  | DEMQS | Lab Epidemiologia molecular do cancer | 2 ("Suja": com produtos de PCR)
FREEZER -80°C | FREEZER -80°C | PRESERVAÇÃO DE AMOSTRAS, SOLUÇÕES OU REAGENTES A BAIXA TEMPERATURA | Thermo Scientific | FORMA900 SERIES | T-ENSP-23784 | NÃO CONSTA |  | BAIXA | NÃO CRÍTICO | NÃO |  |  | DEMQS | Lab Epidemiologia molecular do cancer | 1 ("Limpa": sem produtos de PCR)
FREEZER VERTICAL -20°C | FREEZER VERTICAL -20°C | PRESERVAÇÃO DE AMOSTRAS, SOLUÇÕES OU REAGENTES A BAIXA TEMPERATURA | Electrolux | FE26 | F-ENSP-28462 | NÃO CONSTA | 2011-08-04 | BAIXA | NÃO CRÍTICO | NÃO |  |  | DEMQS | Lab Epidemiologia molecular do cancer | 2 ("Suja": com produtos de PCR)
FREEZER VERTICAL -20°C | FREEZER VERTICAL -20°C | PRESERVAÇÃO DE AMOSTRAS, SOLUÇÕES OU REAGENTES A BAIXA TEMPERATURA | Electrolux | FE26 | T-ENSP-2430 | NÃO CONSTA |  | BAIXA | NÃO CRÍTICO | NÃO |  |  | DEMQS | Lab Epidemiologia molecular do cancer | 1 ("Limpa": sem produtos de PCR)
MÁQUINA DE GELO | FABRICADOR DE GELO GRANULAR | FABRICAR GELO GRANULAR | Eufrigor Brasil | MOD.ES-50A MONOFASICO A AR MAQ.829 | T-ENSP-2833 | 829 | 2012-08-01 | BAIXA | NÃO CRÍTICO | NÃO |  |  | DEMQS | Lab Epidemiologia molecular do cancer | 2 ("Suja": com produtos de PCR)
MINI CENTRÍFUGA C/02 ROTORES | MINI CENTRÍFUGA C/02 ROTORES | HOMOGENEIZAÇÃO E MISTURA DE SUBSTÂNCIAS LÍQUIDAS, AMOSTRAS OU SOLUÇÕES EM TEMPERATURA AMBIENTE | LOCCUS BIOTECNOLOGIA | GMCLAB NANOSPIN 8 | F-ENSP-31236 | 5037/2013 | 2014-04-24 | BAIXA | NÃO CRÍTICO | NÃO |  |  | DEMQS | Lab Epidemiologia molecular do cancer | 2 ("Suja": com produtos de PCR)
MINI CENTRÍFUGA C/02 ROTORES | MINI CENTRÍFUGA C/02 ROTORES | HOMOGENEIZAÇÃO E MISTURA DE SUBSTÂNCIAS LÍQUIDAS, AMOSTRAS OU SOLUÇÕES EM TEMPERATURA AMBIENTE | LOCCUS BIOTECNOLOGIA | GMCLAB NANOSPIN 8 | F-ENSP-31237 | 5036/2013 | 2014-04-24 | BAIXA | NÃO CRÍTICO | NÃO |  |  | DEMQS | Lab Epidemiologia molecular do cancer | 1 ("Limpa": sem produtos de PCR)
NANODROP 1000 | ESPECTROFOTÔMETRO DESENVOLVIDO PARA A MENSURAÇÃO DE AMOSTRAS DE DNA, RNA E DE PROTEÍNAS, SEM A NECESSIDADE DE DILUIÇÕES | QUANTIFICAÇÃO DE MOLÉCULAS DE DNA, RNA E PROTEÍNAS | Thermo Scientific | H546 | T-ENSP-2835 | H546 | 2012-08-01 | ALTA | CRÍTICO | NÃO | 20 |  | DEMQS | Lab Epidemiologia molecular do cancer | 1 ("Limpa": sem produtos de PCR)
PCR REAL TIME | PCR QUANTITATIVO MODELO 7500 FAST LAPTOP | IDENTIFICAÇÃO E/OU QUANTIFICAÇÃO DE FRAGUIMENTOS DE DNA E RNA ESPECÍFICOS | Applied Biosystems | 7500 FAST | F-ENSP-30348 | 275014509 | 2013-09-05 | ALTA | CRÍTICO | NÃO | 5 |  | DEMQS | Lab Epidemiologia molecular do cancer | 2 ("Suja": com produtos de PCR)
REFRIGERADOR VERTICAL | REFRIGERADOR ELETRONICO BOSCH | CONSERVAÇÃO E PRESERVAÇÃO DE AMOSTRAS, REAGENTES, VACINAS OU MEDICAMENTOS QUE NECESSITEM DE TEMPERATURA ENTRE 2° A 8°C. | Bosch | REFRIGERATOR 36 | T-ENSP-918 | NÃO CONSTA |  | BAIXA | NÃO CRÍTICO | NÃO |  |  | DEMQS | Lab Epidemiologia molecular do cancer | 1 ("Limpa": sem produtos de PCR)
REFRIGERADOR VERTICAL | REFRIGERADOR 380L FF ELETRONICO BR1 GE | CONSERVAÇÃO E PRESERVAÇÃO DE AMOSTRAS, REAGENTES, VACINAS OU MEDICAMENTOS QUE NECESSITEM DE TEMPERATURA ENTRE 2° A 8°C. | GE | FROST FREE 410 | T-ENSP-2814 | NÃO CONSTA | 2012-08-01 | BAIXA | NÃO CRÍTICO | NÃO |  |  | DEMQS | Lab Epidemiologia molecular do cancer | 2 ("Suja": com produtos de PCR)
ROTOR DE CENTRÍFUGA | ROTOR ABGULO FIXO | SEPARAR SUBSTÂNCIAS COLOIDAIS OU SUBSTÂNCIAS COM DIFERENTES DENSIDADES | Eppendorf | F45-30-11 | T-ENSP-2823 | NÃO CONSTA | 2012-08-01 | BAIXA | NÃO CRÍTICO | NÃO |  |  | DEMQS | Lab Epidemiologia molecular do cancer | 1 ("Limpa": sem produtos de PCR)
SISTEMA DE ÁGUA ULTRAPURA - TIPO I | SISTEMA DE PURIFICAÇÃO DUPLO ULTRAPURA E OSMOSE | PURIFICAÇÃO DE ÁGUA | MILLIPORE | BioCel | T-ENSP-2834 | NÃO CONSTA | 2012-08-01 | ALTA | NÃO CRÍTICO | NÃO |  |  | DEMQS | Lab Epidemiologia molecular do cancer | 1 ("Limpa": sem produtos de PCR)
TANQUE DE NITROGENIO PARA ARMAGENAGEM DE AMOSTRA BIOLÓGICA | TANQUE DE NITROGENIO PARA ARMAGENAGEM DE AMOSTRA BIOLÓGICA | ARMAGENAGEM DE AMOSTRA BIOLÓGICA | TW | 750RS COM SISTEMA DE RACK E OUTROS ACESSORIOS. | T-ENSP-628 | 106426 | 2005-03-28 | BAIXA | NÃO CRÍTICO | NÃO |  |  | DEMQS | Lab Epidemiologia molecular do cancer | 2 ("Suja": com produtos de PCR)
TANQUE DE ARMAZENAMENTO DE NITROGENIO LIQUIDO | TANQUE DE NITROGENIO PARA ARMAGENAGEM DE AMOSTRA BIOLÓGICA | ARMAGENAGEM DE AMOSTRA BIOLÓGICA | TW | TW 35CD CAT | T- ENSP- 624 | 690-042-012 | 2005-03-28 | BAIXA | NÃO CRÍTICO | NÃO |  |  | DEMQS | Lab Epidemiologia molecular do cancer | 2 ("Suja": com produtos de PCR)
TERMOCICLADOR | TERMOCICLADOR SEM GRADIENTE, BLOCO DUPLO CAP.25X0,2ML OU 6X0,5ML 220V LRA391 | AMPLIFICAÇÃO (CÓPIA) DE FRAGUIMENTOS DE DE DNA | AMPLITHERM | NÃO CONSTA | F-ENSP-27807 | 001-31080 | 2012-03-13 | ALTA | CRÍTICO | NÃO | 4 |  | DEMQS | Lab Epidemiologia molecular do cancer | 2 ("Suja": com produtos de PCR)
TERMOCICLADOR - GRADIENTE | TERMOCICLADOR C/GRADIENTE 96 POÇOS | AMPLIFICAÇÃO (CÓPIA) DE FRAGUIMENTOS DE DE DNA | Axygen | Maxygene Gradient | T-ENSP-2824 | 71136 | 2012-08-01 | ALTA | CRÍTICO | NÃO | EM MANUTENÇÃO |  | DEMQS | Lab Epidemiologia molecular do cancer | EM MANUTENÇÃO
TERMOCICLADOR - GRADIENTE | TERMOCICLADOR C/GRADIENTE 96 POÇOS | AMPLIFICAÇÃO (CÓPIA) DE FRAGUIMENTOS DE DE DNA | Axygen | Maxygene Gradient | T-ENSP-2825 | 71130 | 2012-08-01 | ALTA | CRÍTICO | NÃO | 10 |  | DEMQS | Lab Epidemiologia molecular do cancer | 2 ("Suja": com produtos de PCR)
TERMOCICLADOR - GRADIENTE | TERMOCICLADOR C/GRADIENTE 96 POÇOS | AMPLIFICAÇÃO (CÓPIA) DE FRAGUIMENTOS DE DE DNA | Axygen | Maxygene Gradient | T-ENSP-2826 | 70886 | 2012-08-01 | ALTA | NÃO CRÍTICO | NÃO | AGUARDANDO BAIXA DE ALIENAÇÃO |  | DEMQS | Lab Epidemiologia molecular do cancer | 2 ("Suja": com produtos de PCR)
TERMOCICLADOR - GRADIENTE | TERMOCICLADOR.COM GRADIENTE CAT.HBPX, MARCA LOCCUS PP 100N MICROTUB STOR BX W/HINGD LID CAT.79-2412-52,MARCA PGC(LOC.GENETICA/ANA | AMPLIFICAÇÃO (CÓPIA) DE FRAGUIMENTOS DE DE DNA | THERMO HYBAID | PCR EXPRESS -LOCCUS PP 100N MICROTUB STOR BX W/HINGD LID CAT.79-2412-52, PGC | T-ENSP-635 | 79-2412-52 |  | ALTA | CRÍTICO | NÃO | EM MANUTENÇÃO |  | DEMQS | Lab Epidemiologia molecular do cancer - LOC GENETICA /ANA | 2 ("Suja": com produtos de PCR)
TERMOCICLADOR | TERMOCICLADOR SEM GRADIENTE, 96 POÇOS | AMPLIFICAÇÃO (CÓPIA) DE FRAGUIMENTOS DE DE DNA | EVEN | TOUCH THERMAL CYCLER | F-ENSP-35840 | T960 | 2020-02-01 | ALTA | CRÍTICO | NÃO | 2 |  | DEMQS | Lab Epidemiologia molecular do cancer - LOC GENETICA /ANA | 2 ("Suja": com produtos de PCR)
TRANSILUMINADOR UV | UV 312NM 20X20CM LAMPADA 8W | VISUALIZAÇÃO DE MOLÉCULAS DE DNA E RNA APÓS A ELETROFORESE | FORLAB | NÃO CONSTA | F-ENSP-28465 | 71365 | 2012-12-10 | BAIXA | CRÍTICO | NÃO | 20 |  | DEMQS | Lab Epidemiologia molecular do cancer | 2 ("Suja": com produtos de PCR)

## DENSP
Equipamento | Descrição | Finalidade | Fabricante | Marca / Modelo | Patrimônio | N° de série | Ano de aquisição | Complexidade | Criticidade de uso | Uso compartilhado | Nº exames ou ensaios/mês | Durabilidade | Departamento | Laboratório ou Ambulatório | Localização
AGITADOR MAGNÉTICO COM AQUECIMENTO | AGITADOR MAGNÉTICO COM AQUECIMENTO 10L, 220V | HOMOGENEIZAÇÃO E MISTURA DE SUBSTÂNCIAS LÍQUIDAS, AMOSTRAS OU SOLUÇÕES QUE NECESSITAM DE TEMPERATURA | BIOMIXER | BIOMIXER / 78 HW - 1 | F-ENSP-30420 | MC2F004886 | 41556 | Baixa | Não crítico | SIM |  |  | DENSP | Lab Paleoparasitologia e Palinologia | Térreo Prédio Ernani Braga
AGITADOR ORBITAL DE TUBOS (VÓRTEX) | AGITADOR DE TUBO VÓRTEX VELOC REG AT 2500RPM | AGITAÇÃO E HOMOGENEIZAÇÃO DE LÍQUIDOS CONTIDOS EM TUBOS. | FISCHER SCIENTIFIC | VTX - 2500 | F-ENSP-30419 | VB2A003766 | 41556 | Baixa | Não crítico | SIM |  |  | DENSP | Lab Paleoparasitologia e Palinologia | Térreo Prédio Ernani Braga
BALANÇA SEMIANALÍTICA UX4200H | Balança digital semianalítica, aberta, para medição de massa até 4200 g, precisão 0,001g. | MEDIÇÃO DE MASSAS QUE NECESSITEM DE PRECISÃO DE 0,001G | PHOENIX | VX 4200H | F-ENSP-22824 | S/41026 | 40294 | Baixa | Crítico | SIM |  |  | DENSP | Lab Paleoparasitologia e Palinologia | Térreo Prédio Ernani Braga
BANHO MARIA | BALANÇA ANALÍTICA, DIGITAL, FECHADA, PARA MEDIÇÃO DE MASSA ATÉ 200G, PRECISÃO DE 0,0001G. | AQUECIMENTO LENTO E UNIFORME DE SUBSTÂNCIAS LÍQUIDAS | Solab | SOLAB MOD.S/150110 | F-ENSP-31219 | 03114-049 | 41739 | Baixa | Não crítico | SIM |  |  | DENSP | Lab Paleoparasitologia e Palinologia | Térreo Prédio Ernani Braga
CABINE DE SEGURANÇA BIOLÓGICA - CLASSE II B2 | BALANÇA SEMIANALÍTICA, DIGITAL, ABERTA, PARA MEDIÇÃO DE MASSA ATÉ 3200G, PRECISÃO 0,001g. | CONTENÇÃO PRIMÁRIA NO TRABALHO COM AGENTES DE RISCO BIOLÓGICO, MINIMIZANDO A EXPOSIÇÃO DO OPERADOR, DO PRODUTO E DO AMBIENTE | BSTEC |  | F-ENSP-28193 | Não foi possível acessar | 41120 | Baixa | Crítico | SIM |  |  | DENSP | Lab Paleoparasitologia e Palinologia | Térreo Prédio Ernani Braga
CAPELA DE EXAUSTÃO QUÍMICA |  | EXAURIR VAPORES, GASES E FUMOS; FORMAR BARREIRA FÍSICA ENTRE AS REAÇÕES QUÍMICAS E O AMBIENTE DO LABORATÓRIO OFERECENDO PROTEÇÃO AOS USUÁRIOS CONTRA A EXPOSIÇÃO DE GASES NOCIVOS, TÓXICOS, DERRAMAMENTO DE PRODUTOS QUÍMICOS E FOGO. | Nalgon | MOD: CO 3700 | F-ENSP-25968 | Não foi possível acessar | 40856 | Baixa | Crítico | SIM |  |  | DENSP | Lab Paleoparasitologia e Palinologia | Térreo Prédio Ernani Braga
CENTRÍFUGA | CENTRÍFUGA DIGITAL COM CONTROLE DE VELOCIDADE PARA TUBO DE 15 E 50ML | SEPARAR SUBSTÂNCIAS COLOIDAIS OU SUBSTÂNCIAS COM DIFERENTES DENSIDADES | CELM | LS3 Plus | F-ENSP-25969 | 80197039010 | 40856 | Baixa | Não crítico | SIM |  |  | DENSP | Lab Paleoparasitologia e Palinologia | Térreo Prédio Ernani Braga
ESTUFA | ESTUFA AR CIRCULANTE | Secar material biológico | Med Clave | Modelo 3 | F-ENSP 25967 | Não foi possível acessar | 35118 | Baixa | Não crítico | SIM |  |  | DENSP | Lab Paleoparasitologia e Palinologia | Térreo Prédio Ernani Braga
ESTUFA | ESTUFA BACTERIOLÓGICA NT523 | Secar material biológico | Nova Técnica | THERM | T-ENSP-2981 | 15060380 | 35118 | Baixa | Não crítico | SIM |  |  | DENSP | Lab Paleoparasitologia e Palinologia | Térreo Prédio Ernani Braga
ESTERIOMICROSCOPIO | ESTERIOMICROSCOPIO COM ADAPTADOR C. MOUNT CCD CAMARA | Analisar amostras | Motic | SMZ 168 | T-ENSP 1077 | N. L. | 39122 |  | Não crítico | SIM |  |  | DENSP | Lab Paleoparasitologia e Palinologia | Térreo Prédio Ernani Braga
MICROSCÓPIO | MICROSCOPIO BIOLOGICO SET R MV, CABEÇA TRINOCULAR E200 RETICULO CM ESCALA 10MM, POLARIZADOR DIA, CAMERA DIGITAL 3.1 MPIXEL | Analisar amostras | Nikon | E200 | T-ENSP-2960 | 108116 | 42326 |  | Crítico | SIM |  |  | DENSP | Lab Paleoparasitologia e Palinologia | Térreo Prédio Ernani Braga
MICROSCÓPIO | MICROSCÓPIO E200 TRINOCULAR | Analisar amostras | Nikon | E200 | F-ENSP-28481 | 200968 | 41257 |  | Crítico | SIM |  |  | DENSP | Lab Paleoparasitologia e Palinologia | Térreo Prédio Ernani Braga
MICROSCÓPIO | MICROSCOPIO BIOLOGICO SET R MV, CABEÇA TRINOCULAR E200 RETICULO CM ESCALA 10MM, POLARIZADOR DIA, CAMERA DIGITAL 3.1 MPIXEL | Analisar amostras | Nikon | E200 | T-ENSP-2959 | 108087 | 42326 |  | Crítico | SIM |  |  | DENSP | Lab Paleoparasitologia e Palinologia | Térreo Prédio Ernani Braga
MICROSCÓPIO | MICROSCOPIO TRINOCULAR L2000, PLACA DE CAPTURA DE IMAGEM | Analisar amostras | Bioval |  | T-ENSP- 1078 | 200512070 | 39122 |  | Não crítico | SIM |  |  | DENSP | Lab Paleoparasitologia e Palinologia | Térreo Prédio Ernani Braga
MICROSCÓPIO BINOCULAR ** | MICROSCÓPIO ESTÉREO BINOCULAR B DE L | Analisar amostras | Tecnival |  | F-ENSP 2142 | N.L. | 34335 |  | Não crítico | SIM |  |  | DENSP | Lab Paleoparasitologia e Palinologia | Térreo Prédio Ernani Braga
MICROSCOPIO MOD CBA-TRI M |  | Analisar amostras |  | OLYMPUS | F-ENSP 6312 | SERIE 987566 | 43639 |  | Não crítico | SIM |  |  | DENSP | Lab Paleoparasitologia e Palinologia | Térreo Prédio Ernani Braga
MICROSCÓPIO ESTEREOSCÓPIO | MICROSCOPIO ESTERIOSCOPIO TRINOCULAR, PLACA DE CAPTURA DE IMAGEM, ADAPTADOR C MOUNT CCD CAMARA | Analisar amostras | NE |  | T-ENSP-1079 | N.L. | 39122 |  | Não crítico | SIM |  |  | DENSP | Lab Paleoparasitologia e Palinologia | Térreo Prédio Ernani Braga
MICROSCOPIO BIOLOGICO TRINOCULAR | MICROSCOPIO BIOLOGICO TRINOCULAR C/SIST.DE OPTICA INFINITA P/ ANALISE EM CAMPO CLARO E SIST.DE MICROFOTOGRAFIA C/ CAMER | Analisar amostras | Nikon | E200 | F-ENSP 11677 | 763115 | 37669 |  | Crítico | SIM |  |  | DENSP | Lab Paleoparasitologia e Palinologia | Térreo Prédio Ernani Braga
MICROSCOPIO BIOLOGICO | MICROSCOPIO BIOLOGICO BINOCULAR | Analisar amostras | NE | PHYSIS (NL 03/3546) | F-ENSP 12276 | N. L. | 12-12--2003 |  | Não crítico | SIM |  |  | DENSP | Lab Paleoparasitologia e Palinologia | Térreo Prédio Ernani Braga
SELADORA ZIP | FUN KITCHEN 110V | Selar amostras da Coleção | Shoptime | MOD.VS1517 | F-ENSP 22960 | 3309 | 40311 | Baixa | Não crítico | SIM |  |  | DENSP | Lab Paleoparasitologia e Palinologia | Térreo Prédio Ernani Braga
MICROSCÓPIO | MICROSCÓPIO TRI PRIMO STAR PH | Analisar amostras |  |  | F-ENSP 27998 | N.L. | 41011 |  | Não crítico | SIM |  |  | DENSP | Lab Paleoparasitologia e Palinologia | Térreo Prédio Ernani Braga
MICROSCOPIO BIOLOGICO E200 | MICROSCOPIO BIOLOGICO E200 E ACESSORIOS ACOPLADOS | Analisar amostras |  | NIKON | F-ENSP-23786 | 107622 | 40577 |  | Crítico | SIM |  |  | DENSP | Lab Paleoparasitologia e Palinologia | Térreo Prédio Ernani Braga
ULTRAFREEZER | ULTRAFREEZER VERTICAL COLD LAB 200L | Armazenar amostras da Coleção (CPFERA) | Coldlab | CL200-86V | T ENSP 3052 | 9440217 | 43181 | Alta | Crítico | Não |  |  | DENSP | Lab Paleoparasitologia e Palinologia | Térreo Prédio Ernani Braga
FREEZER VERTICAL | FREEZER VERTICAL 260L COR BRANCA 110 VOLTS M | Armazenar amostras e reagentes para biologia molecular | Consul | CONSUL MOD.VG2A | F-ENSP 8357 | A6154475 | 35152 |  | Crítico | Não |  |  | DENSP | Lab Paleoparasitologia e Palinologia | Térreo Prédio Ernani Braga
FREEZER | FREEZER DE 230 LITROS COM SISTEMA FROST FREE, PAINEL DE CONTROLE COM INDICATIVOS, | Armazenar amostras e reagentes para biologia molecular | Brastemp | MOD. BVG 24 A | F-ENSP 9822 | Não foi possível acessar | 37076 |  | Crítico | SIM |  |  | DENSP | Lab Paleoparasitologia e Palinologia | Térreo Prédio Ernani Braga
REFRIGERADOR | REFRIGERADOR Duplex | Guardar amsotras em processamento | Prosdócimo | D41 Smile | F ENSP 2136 | Não foi possível acessar | 41621 |  | Crítico | SIM |  |  | DENSP | Lab Paleoparasitologia e Palinologia | Térreo Prédio Ernani Braga
MINI MOTOR BELTEC | MINI MOTOR BELTEC | Coleta de amostras em material rígido |  | Beltec | T- ENSP 3053 | MSM-0124300 | 43181 | Baixa |  | SIM |  |  | DENSP | Lab Paleoparasitologia e Palinologia | Térreo Prédio Ernani Braga
Destilador | Destilador em vidro | Produzir água destilada | Quimis |  | Emprestado do Museu Nacional | 12050120 |  | Baixa | Crítico | Não |  |  |  | Lab Paleoparasitologia e Palinologia | Térreo Prédio Ernani Braga
Desumidificador | Desumidificador Thermomatic | Manter umidade da sala da Coleção controlada | Thermomatic | Desidrat Max | T-ENSP-2992 | JY155120047 | 42683 | Baixa | Crítico | Não |  |  |  | Lab Paleoparasitologia e Palinologia | Térreo Prédio Ernani Braga
Desumidificador | Desumidificador Thermomatic | Manter umidade da sala da Coleção controlada | Thermomatic | Desidrat Max | T-ENSP-2995 | JY155120211 | 42683 | Baixa | Crítico | Não |  |  |  | Lab Paleoparasitologia e Palinologia | Térreo Prédio Ernani Braga
Microscópio estereoscópico trinocular |  | Analisar amostras | Tecnival |  | NE | 1003163 |  |  | Não crítico | SIM |  |  |  | Lab Paleoparasitologia e Palinologia | Térreo Prédio Ernani Braga
Microscópio |  |  | Olympus |  | F-ENSP 6295 | N. L. |  |  | Não crítico | SIM |  |  |  | Lab Paleoparasitologia e Palinologia | Térreo Prédio Ernani Braga
Microscópio |  |  | Bausch & Lomb |  | NE | 1419AX | Doação |  | Não crítico | SIM |  |  |  | Lab Paleoparasitologia e Palinologia | Térreo Prédio Ernani Braga
Microscópio monocular |  | analisar amostras no campo | Wild Heerbrugg Suvitzerland |  | Fiocruz - 30-03-00080 | N. L. |  |  | Não crítico | SIM |  |  |  | Lab Paleoparasitologia e Palinologia | Térreo Prédio Ernani Braga

## DSSA
Equipamento | Descrição | Finalidade | Fabricante | Marca / Modelo | Patrimônio | N° de série | Ano de aquisição | Complexidade | Criticidade de uso | Uso compartilhado | Nº exames ou ensaios/mês | Durabilidade | Departamento | Laboratório ou Ambulatório | Localização
AGITADOR MAGNÉTICO COM AQUECIMENTO | DIMENSÃO (cm): 28(L) X 11(A) X 21(P); TENSÃO (V): 110; POTÊNCIA (W): 858; CORRENTE (A): 7,3; FREQUÊNCIA (Hz): 50/60; VELOCIDADE DE ROTAÇÃO: 1 -10 (100-1000RPM); FAIXA DE AQUECIMENTO: (1-10) 38°C - 371°C. | HOMOGENEIZAÇÃO E MISTURA DE SUBSTÂNCIAS LÍQUIDAS, AMOSTRAS OU SOLUÇÕES QUE NECESSITAM DE TEMPERATURA | THERMOLYNE | SP 18425 | SOUZA CRUZ 101743 | 757951029814 | DOAÇÃO | BAIXA | CRÍTICO | em revisão |  |  | DSSA | LAB. SANEAMENTO E SAÚDE AMBIENTAL | FÍSICO-QUÍMICA SALA 06
AGITADOR MAGNÉTICO COM AQUECIMENTO | CONTROLE DIGITAL DO AQUECIMENTO E ANALÓGICO DAS ROTAÇÕES. DIMENSÃO (cm): 22(L )X 11(A) X 33(P); TENSÃO (V): 220; POTÊNCIA (W): 1020; CORRENTE (A): 4,6; FREQUÊNCIA (Hz): 50/60. VOLUME MÁXIMO DE AGITAÇÃO: 10 LITROS DE ÁGUA; VELOCIDADE DE ROTAÇÃO: 1-6 (50 – 1500 RPM); DISPLAY DE TEMPERATURA: LCD; FAIXA DE AQUECIMENTO: 50-500 °C. | HOMOGENEIZAÇÃO E MISTURA DE SUBSTÂNCIAS LÍQUIDAS, AMOSTRAS OU SOLUÇÕES QUE NECESSITAM DE TEMPERATURA; EXTRAÇÃO LÍQUIDO LÍQUIDO. | IKA | IKA/C-MAG HS7 | F-ENSP 31068 | 500000249 | 2014 | BAIXA | CRÍTICO | em revisão |  |  | DSSA | LAB. SANEAMENTO E SAÚDE AMBIENTAL | FÍSICO-QUÍMICA SALA 06
AGITADOR MAGNÉTICO COM AQUECIMENTO | EM ALUMÍNIO INJETADO E ACABAMENTO EM EPÓXI ELETROSTÁTICO, RESISTENTE A PRODUTOS QUÍMICOS CORROSIVOS; PLACA DE AQUECIMENTO EM ALUMÍNIO INJETADO (INQUEBRÁVEL); DIÂMETRO DA PLACA DE 14CM E ALTURA TOTAL DE 10CM; INDICADO PARA AGITAR ATÉ 4 LITROS DE ÁGUA; VELOCIDADE DE ROTAÇÃO: 1-10 (100 A 1800 RPM); FAIXA DE AQUECIMENTO: 1-10 (50 A 360°C). | HOMOGENEIZAÇÃO E MISTURA DE SUBSTÂNCIAS LÍQUIDAS, AMOSTRAS OU SOLUÇÕES QUE NECESSITAM DE TEMPERATURA | FISATOM | 752A | F-ENSP-8663 | 978752 | ??? | BAIXA | CRÍTICO | em revisão |  |  | DSSA | LAB. SANEAMENTO E SAÚDE AMBIENTAL | FÍSICO-QUÍMICA SALA 06
AGITADOR MAGNÉTICO COM AQUECIMENTO | CONTROLE DIGITAL DO AQUECIMENTO E DAS ROTAÇÕES. DIMENSÃO (cm): 16(L) X 9(A) X 27(P); TENSÃO (V): 220; POTÊNCIA (W): 1020; CORRENTE (A): 4,6; FREQUÊNCIA (Hz): 50/60. VOLUME MÁXIMO DE AGITAÇÃO: 20 LITROS DE ÁGUA; DISPLAY DE VELOCIDADE: LCD; FAIXA DE VELOCIDADE: 50 – 1500 RPM; DISPLAY DE TEMPERATURA: LCD; TEMPERATURA DE AQUECIMENTO: AMBIENTE ATÉ 310 °C. | HOMOGENEIZAÇÃO E MISTURA DE SUBSTÂNCIAS LÍQUIDAS, AMOSTRAS OU SOLUÇÕES QUE NECESSITAM DE TEMPERATURA; EXTRAÇÃO LÍQUIDO LÍQUIDO. | IKA | RCT BASIC | F-ENSP 6208 | 07.338475 |  | BAIXA | CRÍTICO | em revisão |  |  | DSSA | LAB. SANEAMENTO E SAÚDE AMBIENTAL | FÍSICO-QUÍMICA SALA 06
AGITADOR MAGNÉTICO COM AQUECIMENTO | CONTROLE DIGITAL DO AQUECIMENTO E ANALÓGICO DAS ROTAÇÕES. DIMENSÃO (cm): 22(L )X 11(A) X 33(P); TENSÃO (V): 220; POTÊNCIA (W): 1020; CORRENTE (A): 4,6; FREQUÊNCIA (Hz): 50/60. VOLUME MÁXIMO DE AGITAÇÃO: 10 LITROS DE ÁGUA; VELOCIDADE DE ROTAÇÃO: 1-6 (50 – 1500 RPM); DISPLAY DE TEMPERATURA: LCD; FAIXA DE AQUECIMENTO: 50-500 °C. | HOMOGENEIZAÇÃO E MISTURA DE SUBSTÂNCIAS LÍQUIDAS, AMOSTRAS OU SOLUÇÕES QUE NECESSITAM DE TEMPERATURA | IKA | IKA/C-MAG HS7 | F-ENSP 31067 | 500000248 | 2014 | BAIXA | CRÍTICO | em revisão |  |  | DSSA | LAB. SANEAMENTO E SAÚDE AMBIENTAL | Cromatografia de Íons - sala 07B
AGITADOR MAGNÉTICO SEM AQUECIMENTO | EM ALUMÍNIO INJETADO E ACABAMENTO EM EPÓXI ELETROSTÁTICO, RESISTENTE A PRODUTOS QUÍMICOS CORROSIVOS; TAMPA DE ALUMÍNIO COM DIÂMETRO DE 18cm, ALTURA TOTAL DE 11,5 cm; INDICADO PARA AGITAR ATÉ 12 LITROS; CONTROLE ELETRÔNICO LINEAR DE ROTAÇÃO COM BOTÃO DE ROTAÇÃO DE 1-10 QUE VAI DE 100 A 1800 RPM E LÂMPADA PILOTO. | HOMOGENEIZAÇÃO E MISTURA DE SUBSTÂNCIAS LÍQUIDAS | FISATOM | 753 | F-ENSP-30341 | 1335859 |  | BAIXA | NÃO CRÍTICO | em revisão |  |  | DSSA | LAB. SANEAMENTO E SAÚDE AMBIENTAL | FÍSICO-QUÍMICA SALA 06
AGITADOR MAGNÉTICO SEM AQUECIMENTO | EM ALUMÍNIO INJETADO E ACABAMENTO EM EPÓXI ELETROSTÁTICO, RESISTENTE A PRODUTOS QUÍMICOS CORROSIVOS; TAMPA DE ALUMÍNIO COM DIÂMETRO DE 18cm, ALTURA TOTAL DE 11,5 cm; INDICADO PARA AGITAR ATÉ 12 LITROS; CONTROLE ELETRÔNICO LINEAR DE ROTAÇÃO COM BOTÃO DE ROTAÇÃO DE 1-10 QUE VAI DE 100 A 1800 RPM E LÂMPADA PILOTO. | HOMOGENEIZAÇÃO E MISTURA DE SUBSTÂNCIAS LÍQUIDAS | FISATOM | 753 | F-ENSP-30342 |  |  | BAIXA | NÃO CRÍTICO | em revisão |  |  | DSSA | LAB. SANEAMENTO E SAÚDE AMBIENTAL | ESTAÇÃO DE TRATAMENTO DE ESGOTO
AGITADOR MECÂNICO (MISTURADOR) | AGITADOR MECÂNICO PARA PRODUTOS SEMI-VISCOSOS; TOTALMENTE VEDADO - À PROVA DE RESPINGOS; MOTOR TIPO UNIVERSAL COM PROTEÇÃO DE SOBRECARGA; ROTAÇÃO REGULÁVEL DE 170 A 2.000 RPM; VISCOSIDADE: ( MÉDIA ) - ATÉ 10.000 mPas; MICROPROCESSADO COM COMPENSAÇÃO AUTOMÁTICA DE ROTAÇÃO, MANTENDO SEMPRE A MESMA ROTAÇÃO INDEPENDENTE DA VISCOSIDADE DO PRODUTO, COM PROTEÇÃO DE TORQUE E TEMPERATURA; TACÔMETRO DIGITAL E AVISO DE SOBRECARGA; CAPACIDADE DE AGITAÇÃO DEPENDE DO TIPO DE PRODUTO, COMO REFERÊNCIA AGITA ATÉ 20 L DE ÁGUA. | AGITAÇÃO E HOMOGENEIZAÇÃO DE LÍQUIDOS DE MÉDIO-ALTA VISCOSIDADE. | FISATOM | 715W | F-ENSP-33590 |  |  | BAIXA | CRÍTICO | NÃO |  |  | DSSA | LAB. SANEAMENTO E SAÚDE AMBIENTAL | ESTAÇÃO DE TRATAMENTO DE ESGOTO
AGITADOR MECÂNICO (MISTURADOR) | VOLUME MÁXIMO DE AGITAÇÃO: 20 LITROS DE ÁGUA (POSSUI DUAS FAIXAS DE VELOCIDADE, COM DIFERENTES TORQUES E VELOCIDADES ENTRE 60 E 2.000 RPM, PERMITINDO ASSIM AGITAR ATÉ 20 LITROS); DISPLAY DE VELOCIDADE DIGITAL: LED; AJUSTE DE VELOCIDADE: 60 A 2.000 RPM; VISCOSIDADE MÁXIMA: 10.000 mPas | AGITAÇÃO E HOMOGENEIZAÇÃO DE LÍQUIDOS DE MÉDIO-ALTA VISCOSIDADE. | IKA | RW20 Digital | F-ENSP-35031 |  |  | BAIXA | CRÍTICO | NÃO |  |  | DSSA | LAB. SANEAMENTO E SAÚDE AMBIENTAL | ESTAÇÃO DE TRATAMENTO DE ESGOTO
AGITADOR MECÂNICO (MISTURADOR) | VOLUME MÁXIMO DE AGITAÇÃO: 20 LITROS DE ÁGUA (POSSUI DUAS FAIXAS DE VELOCIDADE, COM DIFERENTES TORQUES E VELOCIDADES ENTRE 60 E 2.000 RPM, PERMITINDO ASSIM AGITAR ATÉ 20 LITROS); DISPLAY DE VELOCIDADE DIGITAL: LED; AJUSTE DE VELOCIDADE: 60 A 2.000 RPM; VISCOSIDADE MÁXIMA: 10.000 mPas | AGITAÇÃO E HOMOGENEIZAÇÃO DE LÍQUIDOS DE MÉDIO-ALTA VISCOSIDADE. | IKA | RW20 Digital | F-ENSP-35032 |  |  | BAIXA | CRÍTICO | NÃO |  |  | DSSA | LAB. SANEAMENTO E SAÚDE AMBIENTAL | ESTAÇÃO DE TRATAMENTO DE ESGOTO
AGITADOR ORBITAL DE TUBOS (VÓRTEX) | PODEM SER UTILIZADOS TUBOS DE ENSAIO DE ATÉ 30mm DE DIÂMETRO, TUBOS DE CENTRÍFUGAS, CUBETAS DE COLORÍMETROS OU ESPECTROFÔMETRO, PEQUENOS FRASCOS REAGENTES, FRASCOS ERLENMEYER E BALÕES VOLUMÉTRICOS; DIMENSÃO: 15 (L) X 16 (P) X 13 (A) cm; MOTOR DE 3.800 RPM, RECEPTÁCULO DE BORRACHA SINTÉTICA E CONTROLE ELETRÔNICO DE VELOCIDADE; PODE FUNCIONAR DE MODO CONTÍNUO OU POR PRESSÃO EM SEU RECEPTÁCULO. | AGITAÇÃO E HOMOGENEIZAÇÃO DE LÍQUIDOS CONTIDOS EM TUBOS. | PHOENIX | PHOENIX/AP56 | F-ENSP 3134 | 10777 | 1994 | BAIXA | CRÍTICO | NÃO |  |  | DSSA | LAB. SANEAMENTO E SAÚDE AMBIENTAL | MICROBIOLOGIA - SALA 29
AGITADOR ORBITAL DE TUBOS (VÓRTEX) | MODO MANUAL E AUTOMÁTICO. VELOCIDADE AJUSTÁVEL DE ATÉ 3000 RPM. TENSÃO: 220V, POTÊNCIA: 20W, FREQUÊNCIA: 50Hz. | AGITAÇÃO E HOMOGENEIZAÇÃO DE LÍQUIDOS CONTIDOS EM TUBOS. | VISION | KMC-1300V | F-ENSP 21511 | E18111H10581 | 2009 | BAIXA | CRÍTICO | NÃO |  |  | DSSA | LAB. SANEAMENTO E SAÚDE AMBIENTAL | MICROBIOLOGIA - SALA 29
AGITADOR ORBITAL DE TUBOS (VÓRTEX) | PODEM SER UTILIZADOS TUBOS DE ENSAIO DE ATÉ 30mm DE DIÂMETRO, TUBOS DE CENTRÍFUGAS, CUBETAS DE COLORÍMETROS OU ESPECTROFÔMETRO, PEQUENOS FRASCOS REAGENTES, FRASCOS ERLENMEYER E BALÕES VOLUMÉTRICOS; DIMENSÃO: 15 (L) X 16 (P) X 13 (A) cm; MOTOR DE 3.800 RPM, RECEPTÁCULO DE BORRACHA SINTÉTICA E CONTROLE ELETRÔNICO DE VELOCIDADE; PODE FUNCIONAR DE MODO CONTÍNUO OU POR PRESSÃO EM SEU RECEPTÁCULO. | AGITAÇÃO E HOMOGENEIZAÇÃO DE LÍQUIDOS CONTIDOS EM TUBOS. | PHOENIX | PHOENIX/AP56 | F-ENSP 8825 | 7500 | ??? | BAIXA | CRÍTICO | em revisão |  |  | DSSA | LAB. SANEAMENTO E SAÚDE AMBIENTAL | Preparo de amostras - sala 07E
AMOSTRADOR AUTOMÁTICO GASOSO (HEADSPACE) | CAPACIDADE DE 12 FRASCOS; 3 AMOSTRAS PRIORITÁRIAS; TRANSPORTADOR DE HIDROGÊNIO COM MODOS AUTOMÁTICO DE SUSPENSÃO / ATIVAÇÃO; CONTROLE ATRAVÉS DO SOFTWARE AGILENT OPENLAB CDS E DO SOFTWARE AGILENT MASSHUNTER; CONTROLE INDEPENDENTE DA PRESSURIZAÇÃO DOS FRASCOS E DA PRESSÃO DA CABEÇA DA COLUNA FORNECENDO MAIOR PRECISÃO, GARANTINDO NENHUMA CONTRAPRESSÃO DURANTE A TRANSFERÊNCIA DA AMOSTRA; LEITOR DE CÓDIGO DE BARRAS DE AMOSTRA COM RECURSOS DE TRANSFERÊNCIA DE DADOS PERMITINDO RASTREAR AMOSTRAS ANTES QUE ELAS ENTREM NO FORNO; ATÉ 100 EXTRAÇÕES POR FRASCO, ANTES DO INÍCIO DO GC; SUPORTA FRASCOS DE 10 mL, 20 mL OU 22 mL SEM ADAPTADOR; AS AMOSTRAS DESPRESSURIZAM ANTES DE RETORNAR À BANDEJA. | EXTRAÇÃO DE COMPOSTOS ORGANICOS VOLÁTEIS E ESTÁVEIS A LTAS TEMPERATURAS DE AMOSTRAS LIQUIDAS E SÓLIDAS | AGILENT | AGILENT/7697A (HG4557-64000) | F-ENSP-31923 | CN14370003 | 2014 | ALTA | CRÍTICO | em revisão |  |  | DSSA | LAB. SANEAMENTO E SAÚDE AMBIENTAL | Cromatografia Gasosa - sala 07D
AMOSTRADOR AUTOMÁTICO PARA LÍQUIDO | ESPAÇO PARA 36 AMOSTRAS; METODOS DE INJEÇÃO: COM GAP DE AR, SEM GAP DE AR, INJEÇÃO EM DUPLICATA OU INJEÇÃO EM TRIPLICATA DA MESMA AMOSTRA. | ASPIRAR AMOSTRAS LÍQUIDAS E INJETAR NO CROMATÓGRAFO DE ÍONS | METROHM | METROHM/ 863 Compact autosampler | F-ENSP 22865 | 1863001006122 | 2010 | ALTA | CRÍTICO | em revisão |  |  | DSSA | LAB. SANEAMENTO E SAÚDE AMBIENTAL | Cromatografia de Íons - sala 07B
AMOSTRADOR AUTOMÁTICO PARA LÍQUIDO | ACESSÓRIO CROMATÓGRAFO DE ÍONS | ASPIRAR AMOSTRAS LÍQUIDAS | DIONEX | ASI-L | NÃO SE APLICA |  |  | ALTA | CRÍTICO | SIM |  |  | DSSA | LAB. SANEAMENTO E SAÚDE AMBIENTAL | Cromatografia de Íons - sala 07B
AMOSTRADOR AUTOMÁTICO PARA LÍQUIDO (BANDEJA CG-FID) | BANDEJA PARA 30 VIALS DE 2mL | ARMAZENAR OS VIALS PARA POSTERIOR INJEÇÃO NI CROMATÓGRAFO GASOSO | AGILENT | AGILENT/7683 Series (G2614A) | NÃO SE APLICA | CN65539754 | 2002 | ALTA | CRÍTICO | SIM |  |  | DSSA | LAB. SANEAMENTO E SAÚDE AMBIENTAL | Cromatografia Gasosa - sala 07D
AMOSTRADOR AUTOMÁTICO PARA LÍQUIDO (BANDEJA CG-MS) | BANDEJA PARA 30 VIALS DE 2mL | ARMAZENAR OS VIALS PARA POSTERIOR INJEÇÃO NI CROMATÓGRAFO GASOSO | AGILENT | AGILENT/7683 Series (G2614A) | NÃO SE APLICA | CN52333445 | 2002 | ALTA | CRÍTICO | SIM |  |  | DSSA | LAB. SANEAMENTO E SAÚDE AMBIENTAL | Cromatografia Gasosa - sala 07D
AMOSTRADOR AUTOMÁTICO PARA LÍQUIDO (INJETOR CG-FID) | TAMANHO DA SERINGA 0,5, 1, 5, 10, 25, 50 ou 100 µL; NÚMERO DE INJEÇÕES POR FRASCO: 1 A 99; VOLUME DE INJEÇÃO: 0,1 µL (SERINGA DE 5 µL) 2% DO VOLUME DA SERINGA A 50,0 µL (SERINGA DE 100 µL) 50% DO VOLUME DA SERINGA; SERINGAS: 5 µL, 10 µL, 25 µL, 50 µL, 100 µL; TEMPO TOTAL DE INJEÇÃO (APROXIMADO) 0,1 s (PADRÃO), 4 s (FRIO NA COLUNA); PROFUNDIDADE DE AMOSTRAGEM –2 A +30 MM EM RELAÇÃO AO PADRÃO; NÚMERO DE AMOSTRAS DE PRÉ-LAVAGEM DE 0 A 15; NÚMERO DE BOMBAS DE AMOSTRA 0 A 15; NÚMERO DE PRÉ-LAVAGENS COM SOLVENTES DE 0 A 15; NÚMERO DE PÓS-LAVAGENS COM SOLVENTES DE 0 A 15; NÚMERO DE INJEÇÕES 1 A 100; TEMPO DE ATRASO DA INJEÇÃO DE 0 A 100 S; TEMPO DE PRÉ-INJEÇÃO DE 0 A 1 MINUTO; PÓS-INJEÇÃO DE 0 A 1 MINUTO. | ASPIRAR AMOSTRAS LÍQUIDAS E INJETAR NO CROMATÓGRAFO GASOSO | AGILENT | AGILENT/7683 Series (G2613A) | NÃO SE APLICA | US11418493 | 2002 | ALTA | CRÍTICO | SIM |  |  | DSSA | LAB. SANEAMENTO E SAÚDE AMBIENTAL | Cromatografia Gasosa - sala 07D
AMOSTRADOR AUTOMÁTICO PARA LÍQUIDO (INJETOR CG-MS) | TAMANHO DA SERINGA 0,5, 1, 5, 10, 25, 50 ou 100 µL; NÚMERO DE INJEÇÕES POR FRASCO: 1 A 99; VOLUME DE INJEÇÃO: 0,1 µL (SERINGA DE 5 µL) 2% DO VOLUME DA SERINGA A 50,0 µL (SERINGA DE 100 µL) 50% DO VOLUME DA SERINGA; SERINGAS: 5 µL, 10 µL, 25 µL, 50 µL, 100 µL; TEMPO TOTAL DE INJEÇÃO (APROXIMADO) 0,1 s (PADRÃO), 4 s (FRIO NA COLUNA); PROFUNDIDADE DE AMOSTRAGEM –2 A +30 MM EM RELAÇÃO AO PADRÃO; NÚMERO DE AMOSTRAS DE PRÉ-LAVAGEM DE 0 A 15; NÚMERO DE BOMBAS DE AMOSTRA 0 A 15; NÚMERO DE PRÉ-LAVAGENS COM SOLVENTES DE 0 A 15; NÚMERO DE PÓS-LAVAGENS COM SOLVENTES DE 0 A 15; NÚMERO DE INJEÇÕES 1 A 100; TEMPO DE ATRASO DA INJEÇÃO DE 0 A 100 S; TEMPO DE PRÉ-INJEÇÃO DE 0 A 1 MINUTO; PÓS-INJEÇÃO DE 0 A 1 MINUTO. | ASPIRAR AMOSTRAS LÍQUIDAS E INJETAR NO CROMATÓGRAFO GASOSO | AGILENT | AGILENT/7683 Series (G2613A) | NÃO SE APLICA | US11818846 | 2002 | ALTA | CRÍTICO | SIM |  |  | DSSA | LAB. SANEAMENTO E SAÚDE AMBIENTAL | Cromatografia Gasosa - sala 07D
AMOSTRADOR AUTOMÁTICO PARA AMOSTRAS SÓLIDAS E LÍQUIDAS DE ALTO CONTEÚDO EM PARTÍCULAS | MÓDULO DE ANÁLISE DE TOC EM SÓLIDOS E LÍQUIDOS DE ALTO CONTEÚDO EM PARTÍCULAS. ANÁLISE DE TOC EM SÓLIDOS UTILIZANDO FORNOS, CÉLULAS E SISTEMAS DE TRATAMENTO PARALELOS AOS UTILIZADOS PARA A MEDIÇÃO DE TOC EM LÍQUIDOS. SOFTWARE PERMITE REALIZAR ATÉ 25 MEDIÇÕES DE UMA MESMA AMOSTRA COM DIFERENTES PESOS. O SOFTWARE CALCULA O VALOR DE CADA ANÁLISE RELACIONANDO-O COM O SEU PESO, DANDO O COEFICIENTE DE VARIAÇÃO E O DESVIO PADRÃO ENTRE AS DIFERENTES ANÁLISES. RETAS DE CALIBRAÇÃO ATÉ 10 PONTOS POR PESO. QUANDO SE REALIZA UMA RETA DE CALIBRAÇÃO, O SOFTWARE PERMITE-NOS FIXAR A CONCENTRAÇÃO DE CARBONO E VARIAR O PESO, OU FIXAR O PESO E VARIAR A CONCENTRAÇÃO. ESTA OPÇÃO PERMITE REALIZAR AS RETAS DE CALIBRAÇÃO COM UM MESMO PRODUTO SEM DILUIR. INTERVALO DE MEDIÇÃO TC: 0,1 MG - 30 MG DE CARBONO (1-20 UG DE CARBONO COM O KIT DE ALTA SENSIBILIDADE). IC: 0,1 MG - 20 MG DE CARBONO. PERMITE ANALISAR CARBONO TOTAL (TC), CARBONO INORGÂNICO (IC) E CARBONO ORGÂNICO TOTAL (TOC), AO DISPOR DE 2 FORNOS INDEPENDENTES PARA A ANÁLISE DE TC E IC. | ASPIRAR AMOSTRAS SÓLIDAS E LÍQUIDAS DE ALTO CONTEÚDO EM PARTÍCULAS | SHIMADZU | SSM-5000A | F-ENSP 33222 | HS27353 | 2016 | ALTA | CRÍTICO | em revisão |  |  | DSSA | LAB. SANEAMENTO E SAÚDE AMBIENTAL | Cromatografia de Íons - sala 07B
ANALISADOR DE CARBONO ORGÂNICO TOTAL (TOC) | MÉTODO DE MEDIDA: OXIDAÇÃO POR COMBUSTÃO CATALÍTICA (680 °C); MÉTODO DE DETECÇÃO POR INFRAVERMELHO NÃO DISPERSIVO (NDIR); FAIXA DE TRABALHO: TC: 0 A 30.000 mg/L, IC: 0 A 3.000 mg/L; LIMITES DE DETECÇÃO: TC: 50 µg/L, IC: 4 µg/L; INJEÇÃO AUTOMÁTICA DE AMOSTRA POR MECANISMO DE INJEÇÃO PNEUMÁTICA E TIPO LÂMINA; VOLUME DE INJEÇÃO: TC: 10 A 150 µL VARIÁVEL, IC: 10 A 4.500 µL VARIÁVEL; TAXA DE DILUIÇÃO DE 2 A 50 VEZES (DILUIÇÃO AUTOMÁTICA DE AMOSTRA), PRECISÃO DE DILUIÇÃO:±2 % MÁX. (2-20 VEZES), ±5 % MÁX. (21-50 VEZES). | DETERMINAÇÃO DE CONTAMINANTES ORGÂNICOS À BASE DE CARBONO. | SHIMADZU | TOC-L CPN | F-ENSP 33222 | HS441543 | 2016 | ALTA | CRÍTICO | SIM |  |  | DSSA | LAB. SANEAMENTO E SAÚDE AMBIENTAL | Cromatografia de Íons - sala 07B
COLORÍMETRO PORTÁTIL |  | DETERMINAÇÃO DE CLORO TOTAL E CLORO LIVRE EM CAMPO | HACH | HACH/ POCKET II | F-ENSP 22236 |  | 2010 | em revisão | em revisão |  |  |  | DSSA | LAB. SANEAMENTO E SAÚDE AMBIENTAL | Físico-química - sala 06
COLORÍMETRO PORTÁTIL |  | DETERMINAÇÃO DE CLORO TOTAL E CLORO LIVRE EM CAMPO | HACH | HACH/ POCKET II | Projeto ENSP-060-LIV-09. Bens de terceiros. Prefeitura Municipal do Rio de Janeiro. CNES 5456697 |  |  | em revisão | em revisão |  |  |  | DSSA | LAB. SANEAMENTO E SAÚDE AMBIENTAL | Físico-química - sala 06
COLORÍMETRO PORTÁTIL |  | DETERMINAÇÃO DE CLORO TOTAL E CLORO LIVRE EM CAMPO | HACH | HACH/ POCKET II |  |  |  | em revisão | em revisão |  |  |  | DSSA | LAB. SANEAMENTO E SAÚDE AMBIENTAL | Físico-química - sala 06
ANALISADOR DE NITROGÊNIO TOTAL | em revisão | DETERMINAÇÃO DE NITROGÊNIO TOTAL EM AMOSTRAS AMBIENTAIS | SHIMADZU | TNM-L ROHS | F-ENSP 33222 |  | 2016 | em revisão | em revisão |  |  |  | DSSA | LAB. SANEAMENTO E SAÚDE AMBIENTAL | Cromatografia de Íons - sala 07B
ANALISADOR DE UMIDADE (BALANÇA TERMOGRAVIMÉTRICA) | em revisão | DETERMINAÇÃO DO TEOR DE UMIDADE EM AMOSTRAS SÓLIDAS | SATORIUS | SARTORIUS/MA100H | F-ENSP 32542 |  | 2015 | em revisão | em revisão |  |  |  | DSSA | LAB. SANEAMENTO E SAÚDE AMBIENTAL | Sala de balanças - sala 07C
BALANÇA | em revisão | MEDIÇÃO DE MASSAS | BEL |  | F-ENSP 8817 | 24897 | 2001 | ALTO | CRÍTICO | SIM |  |  | DSSA | LAB. SANEAMENTO E SAÚDE AMBIENTAL | Sala de balanças - sala 07C
BANHO MARIA COM CIRCULAÇÃO |  |  | NOVA TECNICA | NOVA TECNICA/XXX | F-ENSP 31300 |  | 2014 | [5 empty] | DSSA | LAB. SANEAMENTO E SAÚDE AMBIENTAL
BALANÇA | em revisão | MEDIÇÃO DE MASSAS | GEHAKA | GEHAKA/ BG1000 | F-ENSP 8820 |  | 2001 | em revisão |  |  |  |  | DSSA | LAB. SANEAMENTO E SAÚDE AMBIENTAL | SALA 29
BALANÇA | em revisão | MEDIÇÃO DE MASSAS | GEHAKA | GEHAKA/ BG1000 | F-ENSP 8821 |  | 2001 | em revisão |  |  |  |  | DSSA | LAB. SANEAMENTO E SAÚDE AMBIENTAL
BALANÇA ANALÍTICA | BALANÇA DIGITAL ANALÍTICA, FECHADA, PARA MEDIÇÃO DE MASSA ATÉ 220 g, PRECISÃO 0,0001g. | MEDIÇÃO DE MASSAS QUE NECESSITEM DE PRECISÃO DE 0,0001G | SARTORIUS | SARTORIUS/ED-224S | F-ENSP 31081 | 28706695 | 2014 | ALTO | CRÍTICO | SIM |  |  | DSSA | LAB. SANEAMENTO E SAÚDE AMBIENTAL | Sala de balanças - sala 07C
BALANÇA SEMIANALÍTICA | BALANÇA DIGITAL SEMIANALÍTICA, ABERTA, PARA MEDIÇÃO DE MASSA ATÉ 400 g, PRECISÃO 0,001g. | MEDIÇÃO DE MASSAS QUE NECESSITEM DE PRECISÃO DE 0,001G | GEHAKA | GEHAKA/BG400 | F-ENSP 9781 | 1021506001025 | 2001 | ALTO | CRÍTICO | SIM |  |  | DSSA | LAB. SANEAMENTO E SAÚDE AMBIENTAL | Sala de balanças - sala 07C
BANHO DE ULTRASSOM | UTILIZA ONDAS SONORAS OU VIBRAÇÕES MECÂNICAS. OPERA COM FREQUÊNCIA DE 55.000 CICLOS/SEGUNDO. SOLUÇÕES COM TEMPOERATURA ABAIXO DE 70°C. NÃO USAR SOLVENTES ORGÂNICOS OU LÍQUIDOS INFLAMÁVEIS NO TANQUE. COM TIMER DIGITAL E AQUECIMENTO. RAMPA DE TEMPERATURA: 0-65°C; TEMPO: 0-99 MINUTOS. | LIMPEZA DE INSTRUMENTOS E VIDRARIAS E DEIGASEIFICAÇÃO DE SOLUÇÕES | COLE PARMER | COLE PARMER/ 8853 | F-ENSP 20882 | E4295251407 | 2009 | BAIXO | NÃO CRÍTICO | SIM |  |  | DSSA | LAB. SANEAMENTO E SAÚDE AMBIENTAL | Preparo de amostras - sala 07E
BLOCO DIGESTOR | em revisão | DIGESTÃO E DISSOLUBILIDADE DE DIFERENTES TIPO DE SUBSTÂNCIAS UTILIZANDO TEMPERATURAS ELEVADAS PARA ACELERAÇÃO OU PROMOÇÃO DE REAÇÕES QUÍMICAS. | TECNAL | TECNAL/TE-040 | F-ENSP 8860 |  | 2001 | em revisão | em revisão |  |  |  | DSSA | LAB. SANEAMENTO E SAÚDE AMBIENTAL | Preparo de amostras - sala 07E
BLOCO DIGESTOR |  | DIGESTÃO E DISSOLUBILIDADE DE DIFERENTES TIPO DE SUBSTÂNCIAS UTILIZANDO TEMPERATURAS ELEVADAS PARA ACELERAÇÃO OU PROMOÇÃO DE REAÇÕES QUÍMICAS. | HACH | Cod Reactor | F-ENSP 6562 |  |  | em revisão | em revisão |  |  |  | DSSA | LAB. SANEAMENTO E SAÚDE AMBIENTAL | Físico-química - sala 06
BLOCO DIGESTOR | em revisão | DIGESTÃO E DISSOLUBILIDADE DE DIFERENTES TIPO DE SUBSTÂNCIAS UTILIZANDO TEMPERATURAS ELEVADAS PARA ACELERAÇÃO OU PROMOÇÃO DE REAÇÕES QUÍMICAS. | HACH | HACH/ DRB200 | F-ENSP 20349 |  | 2009 | em revisão | em revisão |  |  |  | DSSA | LAB. SANEAMENTO E SAÚDE AMBIENTAL | Físico-química - sala 06
BOMBA ASPIRADORA | ACESSÓRIO DO CG-MS |  | OAKTON | OAKTON/ MOD-15-1 | F-ENSP 12269 |  | 2003 | em revisão | em revisão |  |  |  | DSSA | LAB. SANEAMENTO E SAÚDE AMBIENTAL | Cromatografia Gasosa - sala 07D
BOMBA DE VÁCUO | em revisão | FILTRAÇÃO DE AMOSTRAS OU SOLUÇÕES | Sociedade Fabe Limitada | 161/1 | F-ENSP-6268 |  | 1994 | em revisão | em revisão |  |  |  | DSSA | LAB. SANEAMENTO E SAÚDE AMBIENTAL | em revisão
BOMBA DE VÁCUO | em revisão | FILTRAÇÃO DE AMOSTRAS OU SOLUÇÕES | GE Motors | 5KH33DNI6GX | F-ENSP-6267 |  |  | em revisão | em revisão |  |  |  | DSSA | LAB. SANEAMENTO E SAÚDE AMBIENTAL | Físico-química - sala 06
BOMBA DE VÁCUO | em revisão | FILTRAÇÃO DE AMOSTRAS OU SOLUÇÕES | G&M TEch INC | 50RND-TWIN | F-ENSP-31600 |  |  | em revisão | em revisão |  |  |  | DSSA | LAB. SANEAMENTO E SAÚDE AMBIENTAL | Físico-química - sala 06
BOMBA DE VÁCUO | em revisão | FILTRAÇÃO DE AMOSTRAS OU SOLUÇÕES | G&M TEch INC | 50RND-TWIN | F-ENSP-31601 |  |  | em revisão | em revisão |  |  |  | DSSA | LAB. SANEAMENTO E SAÚDE AMBIENTAL | Físico-química - sala 06
BOMBA DO DETECTOR DE MASSAS | em revisão | PARTE INTEGRANTE DO EQUIPAMENTO CG-MS | HP |  | F-ENSP-11074 |  | 2002 | em revisão | em revisão |  |  |  | DSSA | LAB. SANEAMENTO E SAÚDE AMBIENTAL | Cromatografia Gasosa - sala 07D
CAPELA DE EXAUSTÃO QUÍMICA | em revisão | EXAURIR VAPORES, GASES E FUMOS; FORMAR BARREIRA FÍSICA ENTRE AS REAÇÕES QUÍMICAS E O AMBIENTE DO LABORATÓRIO OFERECENDO PROTEÇÃO AOS USUÁRIOS CONTRA A EXPOSIÇÃO DE GASES NOCIVOS, TÓXICOS, DERRAMAMENTO DE PRODUTOS QUÍMICOS E FOGO. | ENGELAB |  | F-ENSP 20912 |  | 2009 | em revisão | em revisão |  |  |  | DSSA | LAB. SANEAMENTO E SAÚDE AMBIENTAL | Físico-química - sala 06
CAPELA DE EXAUSTÃO QUÍMICA | em revisão | EXAURIR VAPORES, GASES E FUMOS; FORMAR BARREIRA FÍSICA ENTRE AS REAÇÕES QUÍMICAS E O AMBIENTE DO LABORATÓRIO OFERECENDO PROTEÇÃO AOS USUÁRIOS CONTRA A EXPOSIÇÃO DE GASES NOCIVOS, TÓXICOS, DERRAMAMENTO DE PRODUTOS QUÍMICOS E FOGO. | ENGELAB |  | F-ENSP 8864 |  | 2001 | em revisão | em revisão |  |  |  | DSSA | LAB. SANEAMENTO E SAÚDE AMBIENTAL | Cromatografia de Íons - sala 07B
CAPELA DE EXAUSTÃO QUÍMICA | em revisão | EXAURIR VAPORES, GASES E FUMOS; FORMAR BARREIRA FÍSICA ENTRE AS REAÇÕES QUÍMICAS E O AMBIENTE DO LABORATÓRIO OFERECENDO PROTEÇÃO AOS USUÁRIOS CONTRA A EXPOSIÇÃO DE GASES NOCIVOS, TÓXICOS, DERRAMAMENTO DE PRODUTOS QUÍMICOS E FOGO. | BNF |  | F-ENSP 20911 |  | 2009 | em revisão | em revisão |  |  |  | DSSA | LAB. SANEAMENTO E SAÚDE AMBIENTAL | Preparo de amostras - sala 07E
CAPELA DE EXAUSTÃO QUÍMICA | em revisão | EXAURIR VAPORES, GASES E FUMOS; FORMAR BARREIRA FÍSICA ENTRE AS REAÇÕES QUÍMICAS E O AMBIENTE DO LABORATÓRIO OFERECENDO PROTEÇÃO AOS USUÁRIOS CONTRA A EXPOSIÇÃO DE GASES NOCIVOS, TÓXICOS, DERRAMAMENTO DE PRODUTOS QUÍMICOS E FOGO. | Center Científica |  | F-ENSP 8862 |  | 2001 | em revisão | em revisão |  |  |  | DSSA | LAB. SANEAMENTO E SAÚDE AMBIENTAL | Preparo de amostras - sala 07E
FLUXO LAMINAR ????? OU CABINE DE SEGURANÇA BIOLÓGICA - CLASSE A2 | em revisão |  | HAERUS |  | F-ENSP 1210 | 98110290 | 1994
CENTRÍFUGA |  | SEPARAR SUBSTÂNCIAS COLOIDAIS OU SUBSTÂNCIAS COM DIFERENTES DENSIDADES | Fanem | 204-NR |  |  |  | em revisão | em revisão |  |  |  | DSSA | LAB. SANEAMENTO E SAÚDE AMBIENTAL | em revisão
CROMATÓGRAFO DE ÍONS |  | DETERMINAR ÂNIONS E CÁTIONS EM AMOSTRAS LÍQUIDAS | METROHM | 790 Personal IC | F-ENSP 13017 | 1790001006109 | 2004 | ALTA | CRÍTICO | SIM |  |  | DSSA | LAB. SANEAMENTO E SAÚDE AMBIENTAL | Cromatografia de Íons - sala 07B
CROMATOGRAFO GASOSO COM DETECTOR DE IONIZAÇÃO POR CHAMA (CG-FID) |  | ANÁLISE DE COMPOSTOS ORGÂNICOS VOLÁTEIS E ESTÁVEIS A ALTAS TEMPERATURTAS, EM AMOSTRAS AMBIENTAIS | AGILENT | AGILENT/6890 SERIES PLUS+ (G1530A) | F-ENSP 11073 | US00042061 | 2002 | ALTA | CRÍTICO | SIM |  |  | DSSA | LAB. SANEAMENTO E SAÚDE AMBIENTAL | Cromatografia Gasosa - sala 07D
CROMATÓGRAFO GASOSO COM DETECTOR MASSAS (CG-MS) |  | ANÁLISE DE COMPOSTOS ORGÂNICOS VOLÁTEIS E ESTÁVEIS A ALTAS TEMPERATURTAS, CONTENDO APENAS CARBONO E HIDROGÊNIOS EM SUA ESTRUTURA QUÍMICA, EM AMOSTRAS AMBIENTAIS | AGILENT | AGILENT/6890 SERIES PLUS+ (G1530A) | F-ENSP 11074 | US00042104 | 2002 | ALTA | CRÍTICO | SIM |  |  | DSSA | LAB. SANEAMENTO E SAÚDE AMBIENTAL | Cromatografia Gasosa - sala 07D
DESUMIDIFICADOR | em revisão | REDUZIR A UMIDADE RELATIVA DO AR DO AMBIENTE MANTENDO-A EM ACORDO COM OS NÍVEIS APROPRIADOS. | QUIMIS | QUIMIS/ Q831M280 | F-ENSP 22324 |  | 2010 | BAIXA | em revisão |  |  |  | DSSA | LAB. SANEAMENTO E SAÚDE AMBIENTAL | Cromatografia de Íons - sala 07B
DESUMIDIFICADOR | em revisão | REDUZIR A UMIDADE RELATIVA DO AR DO AMBIENTE MANTENDO-A EM ACORDO COM OS NÍVEIS APROPRIADOS. | QUIMIS | QUIMIS/ Q831M280 | F-ENSP 22326 |  | 2010 | BAIXA | em revisão |  |  |  | DSSA | LAB. SANEAMENTO E SAÚDE AMBIENTAL | Cromatografia Gasosa - sala 07D
DESUMIDIFICADOR | em revisão | REDUZIR A UMIDADE RELATIVA DO AR DO AMBIENTE MANTENDO-A EM ACORDO COM OS NÍVEIS APROPRIADOS. | QUIMIS | QUIMIS/ Q831M281 | F-ENSP 22325 |  | 2010 | BAIXA
DETECTOR DE MASSAS | em revisão | PARTE INTEGRANTE DO EQUIPAMENTO CG-MS | Agilent | 5973 Network | F-ENSP 11074 | US10440590 | 2002 | em revisão | em revisão | em revisão |  |  | DSSA | LAB. SANEAMENTO E SAÚDE AMBIENTAL | Cromatografia Gasosa - sala 07D
DIGESTOR DE MICROONDAS | em revisão | EM REVISÃO | BERGOF | BERGOF/SPEEDWAVE | F-ENSP 31151 |  | 2014 | em revisão | em revisão |  |  |  | DSSA | LAB. SANEAMENTO E SAÚDE AMBIENTAL | Preparo de amostras - sala 07E
ESPECTROFOTÔMETRO UV/VIS | em revisão | EM REVISÃO | Libra Biochrom | BIOCHROM/ S60 | F-ENSP 30150 |  | 2013 | em revisão | em revisão |  |  |  | DSSA | LAB. SANEAMENTO E SAÚDE AMBIENTAL | Físico-química - sala 06
ESPECTROFOTÔMETRO VIS | em revisão | EM REVISÃO | Hach | Dr2500 | F-ENSP-12466 |  |  | em revisão | em revisão |  |  |  | DSSA | LAB. SANEAMENTO E SAÚDE AMBIENTAL | Físico-química - sala 06
ESTABILIZADOR | em revisão | PROTEGER EQUIPAMENTOS ELETRÔNICOS SENSÍVEIS AS VARIAÇÕES DE TENSÃO QUE RECEBE DA REDE ELÉTRICA. | Bk Controles Eletrônicos | NE | Fundação Oswaldo Cruz 10-07-0877 |  |  | em revisão | em revisão |  |  |  | DSSA | LAB. SANEAMENTO E SAÚDE AMBIENTAL | Cromatografia Gasosa - sala 07D
ESTABILIZADOR | em revisão | PROTEGER EQUIPAMENTOS ELETRÔNICOS SENSÍVEIS AS VARIAÇÕES DE TENSÃO QUE RECEBE DA REDE ELÉTRICA. | CS indústria Eletrônica | Série µCT | Fundação Oswaldo Cruz 10-07-01450 |  |  | em revisão | em revisão |  |  |  | DSSA | LAB. SANEAMENTO E SAÚDE AMBIENTAL | Cromatografia Gasosa - sala 07D
ESTUFA | em revisão | EM REVISÃO | Eletrolux | R330 | F-ENSP 10344 |  | 2001 | em revisão | em revisão |  |  |  | DSSA | LAB. SANEAMENTO E SAÚDE AMBIENTAL | Físico-química - sala 06
ESTUFA | em revisão | EM REVISÃO | Heraeus Instruments | Function Line | F-ENSP-8866 |  |  | em revisão | em revisão |  |  |  | DSSA | LAB. SANEAMENTO E SAÚDE AMBIENTAL | em revisão
ESTUFA | em revisão | EM REVISÃO | Precision Scientific Co | Model 27 | F-ENSP-3123 |  |  | em revisão | em revisão |  |  |  | DSSA | LAB. SANEAMENTO E SAÚDE AMBIENTAL | em revisão
ESTUFA - CIRCULAÇÃO DE AR | em revisão | EM REVISÃO | TECNAL | TECNAL/ XXX | F-ENSP 8827 |  | 2001 | em revisão | em revisão |  |  |  | DSSA | LAB. SANEAMENTO E SAÚDE AMBIENTAL | em revisão
ESTUFA - CIRCULAÇÃO DE AR | em revisão | EM REVISÃO | TECNAL | TECNAL/ TE394-2 | F-ENSP 8826 |  | 2001 | em revisão | em revisão |  |  |  | DSSA | LAB. SANEAMENTO E SAÚDE AMBIENTAL | em revisão
ESTUFA INCUBADORA BOD | em revisão | DETERMINAÇÃO DE DEMANDA BIOQUÍMICA DE OXIGÊNIO (DBO) E PARA CRESCIMENTO DE CULTURA DE CÉLULAS OU BACTÉRIAS. | SPLabor | SP-500 | F-IOC-43661 |  |  | em revisão | em revisão |  |  |  | DSSA | LAB. SANEAMENTO E SAÚDE AMBIENTAL | Físico-química - sala 06
FORNO MUFLA | FORNO MUFLA MICROPROCESSADO, COM 1 RAMPA, CAPACIDADE 16 LITROS, DIMENSÕES INTERNAS 40x20x20 cm, VOLTAGEM 220 VOLTS | CALCINAÇÃO DE AMOSTRA COM REMOÇÃO DE SUBSTÂNCIAS ORGÂNICAS VOLÁTEIS | SP LABOR | SP LABOR/ SP-1200 DM/G | F-ENSP 28140 |  | 2012 | em revisão | em revisão |  |  |  | DSSA | LAB. SANEAMENTO E SAÚDE AMBIENTAL | em revisão
FREEZER -80°C |  | PRESERVAÇÃO DE AMOSTRAS, SOLUÇÕES OU REAGENTES A BAIXA TEMPERATURA | Liotop | UFR30 |  |  |  | em revisão | em revisão |  |  |  | DSSA | LAB. SANEAMENTO E SAÚDE AMBIENTAL | sala 07A
FREEZER VERTICAL -20°C | em revisão | PRESERVAÇÃO DE AMOSTRAS, SOLUÇÕES OU REAGENTES A BAIXA TEMPERATURA | BRASTEMP | BRASTEMP/ FLEX | F-ENSP 28130 |  | 2012 | em revisão | em revisão |  |  |  | DSSA | LAB. SANEAMENTO E SAÚDE AMBIENTAL | FÍSICO-QUIMICA SALA 06
FREEZER VERTICAL -20°C |  | PRESERVAÇÃO DE AMOSTRAS, SOLUÇÕES OU REAGENTES A BAIXA TEMPERATURA | BRASTEMP |  | F-ENSP 20871 |  | 2009 | [5 empty] | DSSA | LAB. SANEAMENTO E SAÚDE AMBIENTAL | MICROBIOLOGIA SALA 29
FREEZER VERTICAL -20°C | em revisão | PRESERVAÇÃO DE AMOSTRAS, SOLUÇÕES OU REAGENTES A BAIXA TEMPERATURA | BRASTEMP | BRASTEMP/ 260 | F-ENSP 12377 |  | 2004 | em revisão | em revisão |  |  |  | DSSA | LAB. SANEAMENTO E SAÚDE AMBIENTAL | MICROBIOLOGIA SALA 29
FREEZER VERTICAL -20°C | em revisão | PRESERVAÇÃO DE AMOSTRAS, SOLUÇÕES OU REAGENTES A BAIXA TEMPERATURA | BRASTEMP | BRASTEMP/ FLEX | F-ENSP 28131 |  | 2012 | em revisão | em revisão |  |  |  | DSSA | LAB. SANEAMENTO E SAÚDE AMBIENTAL | Cromatografia de Íons - sala 07B
FREEZER VERTICAL -20°C | em revisão | PRESERVAÇÃO DE AMOSTRAS, SOLUÇÕES OU REAGENTES A BAIXA TEMPERATURA | BRASTEMP | BRASTEMP/ FLEX | F-ENSP 28132 |  | 2012 | [5 empty] | DSSA | LAB. SANEAMENTO E SAÚDE AMBIENTAL | MICROBIOLOGIA SALA 29
FREEZER VERTICAL -20°C | em revisão | PRESERVAÇÃO DE AMOSTRAS, SOLUÇÕES OU REAGENTES A BAIXA TEMPERATURA | INDREL | INDREL/ CLC 504D | F-ENSP 34889 |  | 2018 | [5 empty] | DSSA | LAB. SANEAMENTO E SAÚDE AMBIENTAL | SALA 07-A
LIOFILIZADOR DE CHÃO | em revisão | EM REVISÃO | LIOTOP | LIOTOP/ K105 | F-ENSP 32543 |  | 2015 | em revisão | em revisão |  |  |  | DSSA | LAB. SANEAMENTO E SAÚDE AMBIENTAL | SALA 07-A
PHMÊTRO PORTÁTIL |  | MEDIR O POTENCIAL HIDROGENIÔNICO (pH), INDICANDO A ACIDEZ, NEUTRALIDADE OU ALCALINIDADE DE DIVERSAS AMOSTRAS. | Oaktomn | Eco testr pH1 |  |  |  | em revisão | em revisão |  |  |  | DSSA | LAB. SANEAMENTO E SAÚDE AMBIENTAL | Físico-química - sala 06
PHMÊTRO DE BANCADA |  | MEDIR O POTENCIAL HIDROGENIÔNICO (pH), INDICANDO A ACIDEZ, NEUTRALIDADE OU ALCALINIDADE DE DIVERSAS AMOSTRAS. | THERMO SCIENTIFC | ORION/ STAR A211 | F-ENSP 31931 |  | 2015
MEDIDOR MULTIPARÂMETROS (POTENCIÔMETRO) | em revisão | EM REVISÃO | THERMO SCIENTIFC | ORION/ VERSA STAR | F-ENSP-31932 |  | 2015 | em revisão | em revisão |  |  |  | DSSA | LAB. SANEAMENTO E SAÚDE AMBIENTAL | Físico-química - sala 06
MEDIDOR MULTIPARÂMETROS (POTENCIÔMETRO) | em revisão | EM REVISÃO | THERMO SCIENTIFC | ORION/ 5 STAR | F-ENSP 23499 |  | 2010 | em revisão | em revisão |  |  |  | DSSA | LAB. SANEAMENTO E SAÚDE AMBIENTAL | Físico-química - sala 06
MEDIDOR MULTIPARÂMETROS (POTENCIÔMETRO) | em revisão | EM REVISÃO | THERMO SCIENTIFC | ORION/ 4 STAR | F-ENSP 20350 |  | 2009 | em revisão | em revisão |  |  |  | DSSA | LAB. SANEAMENTO E SAÚDE AMBIENTAL | Físico-química - sala 06
MICROSCÓPIO | MICROSCOPIO BINOCULAR Com LÂMPADA DE HALOGENIO E OBJETIVA PARA 4X, 10X, 40X E 100X | EM REVISÃO | FISHER SCIENTIFIC | MICROMASTER | F-ENSP-12870 |  | 2004 | em revisão | em revisão |  |  |  | DSSA | LAB. SANEAMENTO E SAÚDE AMBIENTAL | Físico-química - sala 06
REFRIGERADOR VERTICAL | em revisão | CONSERVAÇÃO E PRESERVAÇÃO DE AMOSTRAS, REAGENTES, VACINAS OU MEDICAMENTOS QUE NECESSITEM DE TEMPERATURA ENTRE 2° A 8°C. | Consul | 420 | F-ENSP-9596 |  |  | em revisão | em revisão |  |  |  | DSSA | LAB. SANEAMENTO E SAÚDE AMBIENTAL | Físico-química - sala 06
REFRIGERADOR VERTICAL | em revisão | CONSERVAÇÃO E PRESERVAÇÃO DE AMOSTRAS, REAGENTES, VACINAS OU MEDICAMENTOS QUE NECESSITEM DE TEMPERATURA ENTRE 2° A 8°C. | Consul | 410 | F-ENSP-20253 |  |  | em revisão | em revisão |  |  |  | DSSA | LAB. SANEAMENTO E SAÚDE AMBIENTAL | sala 07A
REFRIGERADOR VERTICAL | em revisão | CONSERVAÇÃO E PRESERVAÇÃO DE AMOSTRAS, REAGENTES, VACINAS OU MEDICAMENTOS QUE NECESSITEM DE TEMPERATURA ENTRE 2° A 8°C. | CONSUL | CONSUL/ CRM 49 | F-ENSP 22174 |  | 2010 | em revisão | em revisão |  |  |  | DSSA | LAB. SANEAMENTO E SAÚDE AMBIENTAL | sala 07A
REFRIGERADOR VERTICAL | em revisão | CONSERVAÇÃO E PRESERVAÇÃO DE AMOSTRAS, REAGENTES, VACINAS OU MEDICAMENTOS QUE NECESSITEM DE TEMPERATURA ENTRE 2° A 8°C. | CONSUL | CONSUL/ CRM 49 | F-ENSP 22173 |  | 2010 | em revisão | em revisão |  |  |  | DSSA | LAB. SANEAMENTO E SAÚDE AMBIENTAL | sala 07A
ROTAEVAPORADOR |  | EM REVISÃO | Buchi |  | F-ENSP-10248 |  |  | em revisão | em revisão |  |  |  | DSSA | LAB. SANEAMENTO E SAÚDE AMBIENTAL | Preparo de amostras - sala 07E
ROTAEVAPORADOR |  | EM REVISÃO | Buchi |  | F-ENSP-10249 |  |  | em revisão | em revisão |  |  |  | DSSA | LAB. SANEAMENTO E SAÚDE AMBIENTAL | Preparo de amostras - sala 07E
ROTAEVAPORADOR | em revisão | EM REVISÃO | BUCHI | BUCHI/ R-144 | F-ENSP 10247 |  | 2001 | em revisão | em revisão |  |  |  | DSSA | LAB. SANEAMENTO E SAÚDE AMBIENTAL | Preparo de amostras - sala 07E
SISTEMA DE ÁGUA ULTRAPURA | em revisão | EM REVISÃO | MERCK | MILLIPORE/ DIRECT-16 | F-ENSP 31783 |  | 2014 | em revisão | em revisão |  |  |  | DSSA | LAB. SANEAMENTO E SAÚDE AMBIENTAL | PREPARO DE AMOSTRA SALA 07 E
SONDA MULTIPARÂMETRO | em revisão | EM REVISÃO | HANNA | HANNA / HI9828 | T-ENSP 1917 |  | 2010 | em revisão | em revisão |  |  |  | DSSA | LAB. SANEAMENTO E SAÚDE AMBIENTAL | Físico-química - sala 06
SONDA MULTIPARÂMETRO | em revisão | EM REVISÃO | HANNA | HANNA / HI9828 | F-ENSP 22842 |  | 2010 | em revisão | em revisão |  |  |  | DSSA | LAB. SANEAMENTO E SAÚDE AMBIENTAL | FÍSICO-QUÍMICA SALA 06
TURBIDÍMETRO PORTÁTIL | em revisão |  | HACH | 2100P | F-ENSP-23499 |  |  | em revisão | em revisão |  |  |  | DSSA | LAB. SANEAMENTO E SAÚDE AMBIENTAL | FÍSICO-QUÍMICA SALA 06
TUBIDÍMETRO DE BANCADA | em revisão | EM REVISÃO | HACH | HACH / TL2350 | F-ENSP 34985 |  | 2019 | em revisão | em revisão |  |  |  | DSSA | LAB. SANEAMENTO E SAÚDE AMBIENTAL | FÍSICO-QUÍMICA SALA 06
AGITADOR ORBITAL |  |  | CLIMAREC 2 |  | F-ENSP 2130 | [7 empty] | DSSA | LAB. SANEAMENTO E SAÚDE AMBIENTAL
ESTERILIZADOR INFRAVERMELHO |  | REALIZAR A ESTERILIZAÇÃO DE ALÇAS DE PLATINA, ESPATULAS, AGULHAS E AFINS. |  | 780C | F-ENSP 23316 |  | 2010 | [5 empty] | DSSA | LAB. SANEAMENTO E SAÚDE AMBIENTAL
ESTERILIZADOR INFRAVERMELHO |  | REALIZAR A ESTERILIZAÇÃO DE ALÇAS DE PLATINA, ESPATULAS, AGULHAS E AFINS. | ADAMO | ADAMO/ 1200 | T-ENSP 1279 | 71220 | 2008 | [5 empty] | DSSA | LAB. SANEAMENTO E SAÚDE AMBIENTAL
CONTADOR DE COLÔNIA |  |  | LOGEN SCIENTIFIC |  | F-ENSP 31065 |  | 2014 | BAIXA |  |  |  |  | DSSA | LAB. SANEAMENTO E SAÚDE AMBIENTAL
HEADSPACE |  |  | AGILENT | AGILENT/ 7697A | F-ENSP 31923 |  | 2015 | ALTA |  |  |  |  | DSSA | LAB. SANEAMENTO E SAÚDE AMBIENTAL
MICROSCOPIO BINOCULAR | MICROSCOPIO BINOCULAR C/ LAMPADA DE HALOGENIO E OBJETI VA PARA 4X, 10X, 40X E 100X |  |  |  | F-ENSP 12870 |  | 2004 | [5 empty] | DSSA | LAB. SANEAMENTO E SAÚDE AMBIENTAL | SALA 29B
AGITADOR MECANICO DIGITAL |  |  | IKA | IKA/ RW20 | F-ENSP 35031 |  | 2019 | [5 empty] | DSSA | LAB. SANEAMENTO E SAÚDE AMBIENTAL
AGITADOR MECANICO DIGITAL |  |  | IKA | IKA/ RW20 | F-ENSP 35032 |  | 2019 | [5 empty] | DSSA | LAB. SANEAMENTO E SAÚDE AMBIENTAL
DIGESTOR KJELDHAL |  |  | TECNAL | TECNAL/ TE-0371 | F-ENSP 35157 |  | 2019 | [5 empty] | DSSA | LAB. SANEAMENTO E SAÚDE AMBIENTAL
DESTILADOR DE NITROGENIO |  |  | TECNAL | TECNAL/ TE-0364 | F-ENSP 35158 |  | 2019 | [5 empty] | DSSA | LAB. SANEAMENTO E SAÚDE AMBIENTAL
DESTILADOR DE NITROGENIO |  |  | TECNAL | TECNAL/ TE-0364 | F-ENSP 35177 |  | 2019 | [5 empty] | DSSA | LAB. SANEAMENTO E SAÚDE AMBIENTAL
SELADORA AUTOMATICA |  |  |  |  | F-ENSP 35163 |  | 2019 | [5 empty] | DSSA | LAB. SANEAMENTO E SAÚDE AMBIENTAL
LEITORA DE MICROPLACAS |  |  | BIOCHROM | BIOCHROM/ EZ READ 400 RESEARCH | F-ENSP 35164 |  | 2019 | [5 empty] | DSSA | LAB. SANEAMENTO E SAÚDE AMBIENTAL
CENTRÍFUGA DE BANCADA |  |  | FANEM | FANEM/ EXCELSA II | T-ENSP 1150 | AAD-24032 | 2007 | [5 empty] | DSSA | LAB. SANEAMENTO E SAÚDE AMBIENTAL
SELADORA ELETRÔNICA PARA COLILERT |  |  | IDEXX | IDEXX/ | T-ENSP 1906 |  | 2009 | BAIXA |  |  |  |  | DSSA | LAB. SANEAMENTO E SAÚDE AMBIENTAL
MEDIDOR DE O.D DE BANCADA |  |  |  | STAR | T-ENSP1909 |  | 2009 | [5 empty] | DSSA | LAB. SANEAMENTO E SAÚDE AMBIENTAL | FISICO-QUIMICA
MICROSCOPIO BINOCULAR |  |  | NIKON | NIKON/ E-200 | T-ENSP 2348 |  | 2011 | [5 empty] | DSSA | LAB. SANEAMENTO E SAÚDE AMBIENTAL | MICROBIOLOGIA
AGITADOR DE TUBOS |  |  |  | REAX-TOP | T-ENSP 2349 |  | 2011 | [5 empty] | DSSA | LAB. SANEAMENTO E SAÚDE AMBIENTAL | MICROBIOLOGIA
ESTERILIZADOR |  |  |  |  | T-ENSP 2549 |  | 2011 | [5 empty] | DSSA | LAB. SANEAMENTO E SAÚDE AMBIENTAL | MICROBIOLOGIA
AGITADOR MAGNÉTICO COM AQUECIMENTO |  |  |  |  | T-ENSP 2550 |  | 2011 | [5 empty] | DSSA | LAB. SANEAMENTO E SAÚDE AMBIENTAL | MICROBIOLOGIA
AGITADOR DE PENEIRAS MAGNETICO |  |  | BERTEL | BERTEL/XXX | T-ENSP 2799 |  | 2012 | [5 empty] | DSSA | LAB. SANEAMENTO E SAÚDE AMBIENTAL | SALA 29B
BOMBA PERISTALTICA | BOMBA PRISTÁLTICA, ROTAÇÃO DE 20 A 600 RPM |  | MASTERFLEX |  | F-ENSP 32178 |  | 2015 | [5 empty] | DSSA | LAB. SANEAMENTO E SAÚDE AMBIENTAL | FISICO-QUIMICA
BOMBA PERISTALTICA | BOMBA PRISTÁLTICA, ROTAÇÃO DE 20 A 600 RPM |  | MASTERFLEX |  | F-ENSP 32179 |  | 2015 | [5 empty] | DSSA | LAB. SANEAMENTO E SAÚDE AMBIENTAL | FISICO-QUIMICA
BOMBA PERISTALTICA | BOMBA PRISTÁLTICA, ROTAÇÃO DE 20 A 600 RPM |  | MASTERFLEX |  | F-ENSP 32180 |  | 2016 | [5 empty] | DSSA | LAB. SANEAMENTO E SAÚDE AMBIENTAL | FISICO-QUIMICA